## LVS (hidden)
Golfa | Type of name | Special spec 1 | KIND | MEVN List Price(VND) | Model
160001A0002QM | AE630-SW 3P 630A | DR;IEC;40C;WS1NA-P1;BA | ACB |  | AE630-SW | 3P | 630A
160011A000029 | AE630-SW 4P 630A | DR;IEC;40C;WS1NA-P1;BA | ACB |  | AE630-SW | 4P | 630A
160001A00001L | AE630-SW 3P 630A | FIX;IEC;40C;WS1NA-P1;BA | ACB |  | AE630-SW | 3P | 630A
160011A00002C | AE630-SW 4P 630A | FIX;IEC;40C;WS1NA-P1;BA | ACB |  | AE630-SW | 4P | 630A
160101A00003N | AE1000-SW 3P 1000A | DR;IEC;40C;WS1NA-P1;BA | ACB |  | AE1000-SW | 3P | 1000A
160111A00006C | AE1000-SW 4P 1000A | DR;IEC;40C;WS1NA-P1;BA | ACB |  | AE1000-SW | 4P | 1000A
160101A00004U | AE1000-SW 3P 1000A | FIX;IEC;40C;WS1NA-P1;BA | ACB |  | AE1000-SW | 3P | 1000A
160111A00006K | AE1000-SW 4P 1000A | FIX;IEC;40C;WS1NA-P1;BA | ACB |  | AE1000-SW | 4P | 1000A
160201A000086 | AE1250-SW 3P 1250A | DR;IEC;40C;WS1NA-P1;BA | ACB |  | AE1250-SW | 3P | 1250A
160211A0000B0 | AE1250-SW 4P 1250A | DR;IEC;40C;WS1NA-P1;BA | ACB |  | AE1250-SW | 4P | 1250A
160201A00009R | AE1250-SW 3P 1250A | FIX;IEC;40C;WS1NA-P1;BA | ACB |  | AE1250-SW | 3P | 1250A
160211A0000BB | AE1250-SW 4P 1250A | FIX;IEC;40C;WS1NA-P1;BA | ACB |  | AE1250-SW | 4P | 1250A
160301A0000E9 | AE1600-SW 3P 1600A | DR;IEC;40C;WS1NA-P1;BA | ACB |  | AE1600-SW | 3P | 1600A
160311A0000JQ | AE1600-SW 4P 1600A | DR;IEC;40C;WS1NA-P1;BA | ACB |  | AE1600-SW | 4P | 1600A
160301A0000GK | AE1600-SW 3P 1600A | FIX;IEC;40C;WS1NA-P1;BA | ACB |  | AE1600-SW | 3P | 1600A
160311A0000K8 | AE1600-SW 4P 1600A | FIX;IEC;40C;WS1NA-P1;BA | ACB |  | AE1600-SW | 4P | 1600A
160421A0000RG | AE2000-SWA 3P 2000A | DR-VT;IEC;40C;WS2NA-P1;BA | ACB |  | AE2000-SWA | 3P | 2000A
160431A0000SZ | AE2000-SWA 4P 2000A | DR-VT;IEC;40C;WS2NA-P1;BA | ACB |  | AE2000-SWA | 4P | 2000A
160421A0000SA | AE2000-SWA 3P 2000A | FIX-VT;IEC;40C;WS2NA-P1;BA | ACB |  | AE2000-SWA | 3P | 2000A
160431A0000T6 | AE2000-SWA 4P 2000A | FIX-VT;IEC;40C;WS2NA-P1;BA | ACB |  | AE2000-SWA | 4P | 2000A
160401A0000NP | AE2000-SW 3P 2000A | FIX;IEC;40C;WS1NA-P1;BA | ACB |  | AE2000-SW | 3P | 2000A
160411A0000Q3 | AE2000-SW 4P 2000A | DR;IEC;40C;WS1NA-P1;BA | ACB |  | AE2000-SW | 4P | 2000A
160401A0001TV | AE2000-SW 3P 2000A | DR;IEC;40C;WS1NA-P1;BA | ACB |  | AE2000-SW | 3P | 2000A
160411A0000QF | AE2000-SW 4P 2000A | FIX;IEC;40C;WS1NA-P1;BA | ACB |  | AE2000-SW | 4P | 2000A
160501A0000UU | AE2500-SW 3P 2500A | DR;IEC;40C;WS1NA-P1;BA | ACB |  | AE2500-SW | 3P | 2500A
160511A0000ZG | AE2500-SW 4P 2500A | FIX;IEC;40C;WS1NA-P1;BA | ACB |  | AE2500-SW | 4P | 2500A
160501A0000WX | AE2500-SW 3P 2500A | FIX;IEC;40C;WS1NA-P1;BA | ACB |  | AE2500-SW | 3P | 2500A
160511A0002QN | AE2500-SW 4P 2500A | DR;IEC;40C;WS1NA-P1;BA | ACB |  | AE2500-SW | 4P | 2500A
160601A000123 | AE3200-SW 3P 3200A | DR;IEC;40C;WS1NA-P1;BA | ACB |  | AE3200-SW | 3P | 3200A
160611A00016D | AE3200-SW 4P 3200A | DR;IEC;40C;WS1NA-P1;BA | ACB |  | AE3200-SW | 4P | 3200A
160601A000143 | AE3200-SW 3P 3200A | FIX;IEC;40C;WS1NA-P1;BA | ACB |  | AE3200-SW | 3P | 3200A
160611A000173 | AE3200-SW 4P 3200A | FIX;IEC;40C;WS1NA-P1;BA | ACB |  | AE3200-SW | 4P | 3200A
160721A00018Y | AE4000-SWA 3P 4000A | DR-VT;IEC;40C;WS2NA-P1;BA | ACB |  | AE4000-SWA | 3P | 4000A
160721A00019X | AE4000-SWA 3P 4000A | FIX-VT;IEC;40C;WS2NA-P1;BA | ACB |  | AE4000-SWA | 3P | 4000A
160731A0001BN | AE4000-SWA 4P 4000A | FIX-VT;IEC;40C;WS2NA-P1;BA | ACB |  | AE4000-SWA | 4P | 4000A
160801A0005NY | AE4000-SW 3P 4000A | DR-VT;IEC;40C;WS1NA-P1;BA | ACB |  | AE4000-SW | 3P | 4000A
160812A0002Z7 | AE4000-SW 4P 4000A FN | DR-VT;IEC;40C;WS1NA-P1;BA | ACB |  | AE4000-SW | 4P | 4000A | FN
160811A0002Z6 | AE4000-SW 4P 4000A HN | DR-VT;IEC;40C;WS1NA-P1;BA | ACB |  | AE4000-SW | 4P | 4000A | HN
160801A00031M | AE4000-SW 3P 4000A | FIX-VT;IEC;40C;WS1NA-P1 | ACB |  | AE4000-SW | 3P | 4000A
160812A0004FF | AE4000-SW 4P 4000A FN | FIX-VT;IEC;40C;WS1NA-P1 | ACB |  | AE4000-SW | 4P | 4000A | FN
160811A00042D | AE4000-SW 4P 4000A HN | FIX-VT;IEC;40C;WS1NA-P1 | ACB |  | AE4000-SW | 4P | 4000A | HN
160831A0002Z4 | AE5000-SW 3P 5000A | DR-VT;IEC;40C;WS2NA-P1;BA | ACB |  | AE5000-SW | 3P | 5000A
160842A0002Z9 | AE5000-SW 4P 5000A FN | DR-VT;IEC;40C;WS2NA-P1;BA | ACB |  | AE5000-SW | 4P | 5000A | FN
160841A0002Z8 | AE5000-SW 4P 5000A HN | DR-VT;IEC;40C;WS2NA-P1;BA | ACB |  | AE5000-SW | 4P | 5000A | HN
160831A0001E7 | AE5000-SW 3P 5000A | FIX-VT;IEC;40C;WS2NA-P1 | ACB |  | AE5000-SW | 3P | 5000A
160842A0004UK | AE5000-SW 4P 5000A FN | FIX-VT;IEC;40C;WS2NA-P1 | ACB |  | AE5000-SW | 4P | 5000A | FN
160841A0001EY | AE5000-SW 4P 5000A HN | FIX-VT;IEC;40C;WS2NA-P1 | ACB |  | AE5000-SW | 4P | 5000A | HN
160861A0002Z5 | AE6300-SW 3P 6300A | DR-VT;IEC;40C;WS3NA-P1;BA | ACB |  | AE6300-SW | 3P | 6300A
160872A0002ZB | AE6300-SW 4P 6300A FN | DR-VT;IEC;40C;WS3NA-P1;BA | ACB |  | AE6300-SW | 4P | 6300A | FN
160871A0002ZA | AE6300-SW 4P 6300A HN | DR-VT;IEC;40C;WS3NA-P1;BA | ACB |  | AE6300-SW | 4P | 6300A | HN
160861A0001GX | AE6300-SW 3P 6300A | FIX-VT;IEC;40C;WS3NA-P1 | ACB |  | AE6300-SW | 3P | 6300A
160872A0004UN | AE6300-SW 4P 6300A FN | FIX-VT;IEC;40C;WS3NA-P1 | ACB |  | AE6300-SW | 4P | 6300A | FN
160871A0004VF | AE6300-SW 4P 6300A HN | FIX-VT;IEC;40C;WS3NA-P1 | ACB |  | AE6300-SW | 4P | 6300A | HN
160401A0004WR | AE2000-SW 3P 2000A | FIX;CCC;40C;WS1NA-P1;BA | ACB |  | AE2000-SW | 3P | 2000A
160411A0004WS | AE2000-SW 4P 2000A | FIX;CCC;40C;WS1NA-P1;BA | ACB |  | AE2000-SW | 4P | 2000A
160511A0004WT | AE2500-SW 4P 2500A | FIX;CCC;40C;WS1NA-P1;BA | ACB |  | AE2500-SW | 4P | 2500A
160601A00041D | AE3200-SW 3P 3200A | DR;CCC;40C;WS1NA-P1;BA | ACB |  | AE3200-SW | 3P | 3200A
160611A00041E | AE3200-SW 4P 3200A | DR;CCC;40C;WS1NA-P1;BA | ACB |  | AE3200-SW | 4P | 3200A
160601A0002RQ | AE3200-SW 3P 3200A | FIX;CCC;40C;WS1NA-P1;BA | ACB |  | AE3200-SW | 3P | 3200A
160611A0002RR | AE3200-SW 4P 3200A | FIX;CCC;40C;WS1NA-P1;BA | ACB |  | AE3200-SW | 4P | 3200A
160721A00041F | AE4000-SWA 3P 4000A | DR-VT;CCC;40C;WS2NA-P1;BA | ACB |  | AE4000-SWA | 3P | 4000A
160731A00041C | AE4000-SWA 4P 4000A | DR-VT;CCC;40C;WS2NA-P1;BA | ACB |  | AE4000-SWA | 4P | 4000A
160721A0002RS | AE4000-SWA 3P 4000A | FIX-VT;CCC;40C;WS2NA-P1;BA | ACB |  | AE4000-SWA | 3P | 4000A
160731A0002RT | AE4000-SWA 4P 4000A | FIX-VT;CCC;40C;WS2NA-P1;BA | ACB |  | AE4000-SWA | 4P | 4000A
16099800001HW | UVT HARNESS LN425X629G01 |  | part |  | UVT | HARNESS | LN425X629G01
160A00A0001J4 | AX-2-W |  | part |  | AX-2-W
160A01A0001J5 | AX-4-W |  | part |  | AX-4-W
160A02A0001J6 | AX-6-W |  | part |  | AX-6-W
160A03A0001J7 | AX-8-W |  | part |  | AX-8-W
160A04A0001J8 | AX-10-W |  | part |  | AX-10-W
160A10A000215 | HAX-2-W |  | part |  | HAX-2-W
160A11A0001J9 | HAX-4-W |  | part |  | HAX-4-W
160A12A000216 | HAX-6-W |  | part |  | HAX-6-W
160A13A000217 | HAX-8-W |  | part |  | HAX-8-W
160A14A0001JA | HAX-10-W |  | part |  | HAX-10-W
160J66A0001PP | UVT-AD250-W | UVT-A240B-W(INST) | part |  | UVT-AD250-W
160J76A0001PT | UVT-AD250-W | UVT-A240B-W(05) | part |  | UVT-AD250-W
160J86A0001PW | UVT-AD250-W | UVT-A240B-W(30) | part |  | UVT-AD250-W
160A31A0001JG | MD-AD250-W |  | part |  | MD-AD250-W
160A20A0001JB | SHT-AD250-W |  | part |  | SHT-AD250-W
160A21A0001JC | SHT-A500-W |  | part |  | SHT-A500-W
160A22A0001JD | SHT-D048-W |  | part |  | SHT-D048-W
160A30A0001JF | MD-AD125-W |  | part |  | MD-AD125-W
160A31A0001JG | MD-AD250-W |  | part |  | MD-AD250-W
160A32A0001JH | MD-D024-W |  | part |  | MD-D024-W
160A33A0001JJ | MD-D048-W |  | part |  | MD-D048-W
160A36A0001JK | MD-AD125-634W |  | part |  | MD-AD125-634W
160A37A0001JL | MD-AD250-634W |  | part |  | MD-AD250-634W
160A40A0001JM | CC-AD250-W |  | part |  | CC-AD250-W
160A41A0001JN | CC-D048-W |  | part |  | CC-D048-W
160A45A0001JP | CNT-W |  | part |  | CNT-W
160A51A0001JQ | CAL-NK-W |  | part |  | CAL-NK-W
160A60A0001JR | CYL-WK-W |  | part |  | CYL-WK-W
160A61A0001JS | CYL-WK1-W |  | part |  | CYL-WK1-W
160A62A0001JT | CYL-WK2-W |  | part |  | CYL-WK2-W
160A63A0001JU | CYL-WK3-W |  | part |  | CYL-WK3-W
160A64A0001JV | CYL-WK4-W |  | part |  | CYL-WK4-W
160A70A0001JY | NCT-06-W |  | part |  | NCT-06-W
160A71A0001JZ | NCT-10-W |  | part |  | NCT-10-W
160A72A0001K0 | NCT-12-W |  | part |  | NCT-12-W
160A73A0001K1 | NCT-16-W |  | part |  | NCT-16-W
160A74A0001K2 | NCT-20-W |  | part |  | NCT-20-W
160A75A0001K3 | NCT-25-W |  | part |  | NCT-25-W
160A76A0001K4 | NCT-32-W |  | part |  | NCT-32-W
160A77A0001K5 | NCT-40-W |  | part |  | NCT-40-W
160A78A0001K6 | NCT-50-W |  | part |  | NCT-50-W
160A79A0001K7 | NCT-63-W |  | part |  | NCT-63-W
160A80A0002KB | ZCT-163-W |  | part |  | ZCT-163-W
160A81A0002QU | ZCT-323-W |  | part |  | ZCT-323-W
160A82A0002QV | ZCT-324-W |  | part |  | ZCT-324-W
160A83A0001K8 | ZT-15B-W |  | part |  | ZT-15B-W
160A84A0001K9 | ZT-30B-W |  | part |  | ZT-30B-W
160A85A0001KA | ZT-40B-W |  | part |  | ZT-40B-W
160A86A0001KB | ZT-60B-W |  | part |  | ZT-60B-W
160A87A0001KC | ZT-80B-W |  | part |  | ZT-80B-W
160A88A0001KD | ZT-100B-W |  | part |  | ZT-100B-W
160B00A0001KQ | UVTCOIL-W |  | part |  | UVTCOIL-W
160B01A000218 | UCONLABEL-W |  | part |  | UCONLABEL-W
160C00A0001KU | BCL-W |  | part |  | BCL-W
160C01A0001KV | DF-W |  | part |  | DF-W
160C05A0001KW | HP-W |  | part |  | HP-W
160C10A0001KY | MI-203D-W |  | part |  | MI-203D-W
160C11A0001KZ | MI-204D-W |  | part |  | MI-204D-W
160C12A0001L1 | MI-403D-W |  | part |  | MI-403D-W
160C13A0001L2 | MI-404D-W |  | part |  | MI-404D-W
160C14A0001L3 | MI-203F-W |  | part |  | MI-203F-W
160C15A0001L5 | MI-204F-W |  | part |  | MI-204F-W
160C16A0001L6 | MI-403F-W |  | part |  | MI-403F-W
160C17A0001L7 | MI-404F-W |  | part |  | MI-404F-W
160C18A0001L8 | MI-IW-W |  | part |  | MI-IW-W
160C20A0001LA | MI-633D-W |  | part |  | MI-633D-W
160C21A0001LC | MI-634HND-W |  | part |  | MI-634HND-W
160C22A0001LD | MI-633F-W |  | part |  | MI-633F-W
160C23A0001LE | MI-634HNF-W |  | part |  | MI-634HNF-W
160C30A0001LF | DI-D-W |  | part |  | DI-D-W
160C31A0001LG | DI-F-W |  | part |  | DI-F-W
160C35A0001LH | MIP-W |  | part |  | MIP-W
160C39A0001LJ | TJ-W |  | part |  | TJ-W
160C40A000223 | CL-1-W |  | part |  | CL-1-W
160C41A0001LK | CL-2-W |  | part |  | CL-2-W
160C42A0001LL | CL-3-W |  | part |  | CL-3-W
160C43A0001LM | CL-4-W |  | part |  | CL-4-W
160C50A0001LN | DUC-W |  | part |  | DUC-W
160C60A0001LP | SST-203-W |  | part |  | SST-203-W
160C61A0001LQ | SST-403-W |  | part |  | SST-403-W
160C62A0001LR | SST-204-W |  | part |  | SST-204-W
160C63A0001LS | SST-404-W |  | part |  | SST-404-W
160C64A0001LT | SST-633-W |  | part |  | SST-633-W
160C65A0001LU | SST-634HN-W |  | part |  | SST-634HN-W
160C66A0001ZR | SST-634FN-W |  | part |  | SST-634FN-W
160C68A0001LV | SST-LOCK-W |  | part |  | SST-LOCK-W
160C70A0001LW | BA-3-W |  | part |  | BA-3-W
160C71A0001LX | BA-4-W |  | part |  | BA-4-W
160C80A0001LY | SBC-1-W |  | part |  | SBC-1-W
160C81A0001LZ | SBC-2-W |  | part |  | SBC-2-W
160C82A0001M0 | SBC-3-W |  | part |  | SBC-3-W
160C83A0004VP | SBC-4-W |  | part |  | SBC-4-W
160C84A0001M1 | SBC-5-W |  | part |  | SBC-5-W
160E00A0001MR | VTA-02-W |  | part |  | VTA-02-W
160E01A0001MS | VTA-03-W |  | part |  | VTA-03-W
160E02A0001MT | VTA-32-W |  | part |  | VTA-32-W
160E04A000224 | FTA-163D-W |  | part |  | FTA-163D-W
160E05A0001MU | FTA-164D-W |  | part |  | FTA-164D-W
160E06A000225 | FTA-253D-W |  | part |  | FTA-253D-W
160E07A0001MV | FTA-254D-W |  | part |  | FTA-254D-W
160E08A0001MW | FTA-323D-W |  | part |  | FTA-323D-W
160E09A0001MX | FTA-324D-W |  | part |  | FTA-324D-W
160E10A0001MY | FTA-163F-W |  | part |  | FTA-163F-W
160E11A0001MZ | FTA-164F-W |  | part |  | FTA-164F-W
160E12A0001N0 | FTA-253F-W |  | part |  | FTA-253F-W
160E13A0001N1 | FTA-254F-W |  | part |  | FTA-254F-W
160E14A0001N2 | FTA-323F-W |  | part |  | FTA-323F-W
160E15A0001N3 | FTA-324F-W |  | part |  | FTA-324F-W
160E20A0001N4 | TTC-F-W |  | part |  | TTC-F-W
160E21A0001N5 | TTC-D-W |  | part |  | TTC-D-W
160E35A0001N9 | DRMECHA-W |  | part |  | DRMECHA-W
160E50A0001ZX | ATC1-W |  | part |  | ATC1-W
160E51A0001NA | ATC2-W |  | part |  | ATC2-W
160E55A0001ZJ | COVER-203-W |  | part |  | COVER-203-W
160E56A000226 | COVER-204-W |  | part |  | COVER-204-W
160E57A0001NB | COVER-403-W |  | part |  | COVER-403-W
160E58A000227 | COVER-404-W |  | part |  | COVER-404-W
160F00A0001NC | WS1-W |  | part |  | WS1-W
160F01A0001ND | WS2-W |  | part |  | WS2-W
160F02A0001NE | WS3-W |  | part |  | WS3-W
160F20A0001NF | WM1-W |  | part |  | WM1-W
160F21A0001NG | WM2-W |  | part |  | WM2-W
160F22A0001NH | WM3-W |  | part |  | WM3-W
160F30A0001NJ | WB1-W |  | part |  | WB1-W
160F31A0001NK | WB2-W |  | part |  | WB2-W
160F32A0001NL | WB3-W |  | part |  | WB3-W
160F50A00055Z | WS1DP3NA-W |  | part |  | WS1DP3NA-W
160F51A000560 | WS1DP3G1-W |  | part |  | WS1DP3G1-W
160F52A000561 | WS1DP3NAMCR-W |  | part |  | WS1DP3NAMCR-W
160F53A000562 | WS1DP3G1MCR-W |  | part |  | WS1DP3G1MCR-W
160F54A000563 | WS2DP3NA-W |  | part |  | WS2DP3NA-W
160F55A000564 | WS2DP3G1-W |  | part |  | WS2DP3G1-W
160F56A000565 | WS2DP3NAMCR-W |  | part |  | WS2DP3NAMCR-W
160F57A000566 | WS2DP3G1MCR-W |  | part |  | WS2DP3G1MCR-W
160F58A000567 | WS3DP3NA-W |  | part |  | WS3DP3NA-W
160F59A000568 | WS3DP3G1-W |  | part |  | WS3DP3G1-W
160F60A000569 | WS3DP3NAMCR-W |  | part |  | WS3DP3NAMCR-W
160F61A00056A | WS3DP3G1MCR-W |  | part |  | WS3DP3G1MCR-W
160G00A0001NN | G1-W |  | part |  | G1-W
160G01A0001NP | E1-W |  | part |  | E1-W
160G03A0001NQ | AP-W |  | part |  | AP-W
160G04A0001ZK | N5-W |  | part |  | N5-W
160G10A0001NR | PW1-W |  | part |  | PW1-W
160G11A0001NS | PW2-W |  | part |  | PW2-W
160G12A0001NT | PW3-W |  | part |  | PW3-W
160G13A0001NU | PW4-W |  | part |  | PW4-W
160G14A0001NV | PW5-W |  | part |  | PW5-W
160G20A0001NW | DP1-W |  | part |  | DP1-W
160G21A0001NX | DP2-W |  | part |  | DP2-W
160G22A0001NY | EX1-W |  | part |  | EX1-W
160G23A0001NZ | VT-W |  | part |  | VT-W
160H00A0001P1 | BIF-CC-W |  | part |  | BIF-CC-W
160H01A0001P2 | BIF-PR-W |  | part |  | BIF-PR-W
160H02A0001P3 | BIF-MD-W |  | part |  | BIF-MD-W
160H04A0001P4 | BIF-CON-W |  | part |  | BIF-CON-W
160H05A0001P5 | BIF-CL-W |  | part |  | BIF-CL-W
160H22A0001P6 | TCA-AL-W |  | part |  | TCA-AL-W
160H23A0001P7 | TCM-AL-W |  | part |  | TCM-AL-W
160H30A0001P8 | MCS-W |  | part |  | MCS-W
160H41A0001P9 | Y-2005 |  | part |  | Y-2005
160J30A0001PB | UCON-D024B-W(INST) |  | part |  | UCON-D024B-W(INST)
160J31A000219 | UCON-D048B-W(INST) |  | part |  | UCON-D048B-W(INST)
160J32A0001PC | UCON-D110B-W(INST) |  | part |  | UCON-D110B-W(INST)
160J33A0001PD | UCON-D125B-W(INST) |  | part |  | UCON-D125B-W(INST)
160J35A0001PF | UCON-A120B-W(INST) |  | part |  | UCON-A120B-W(INST)
160J36A0001PG | UCON-A240B-W(INST) |  | part |  | UCON-A240B-W(INST)
160J37A0001PH | UCON-A460B-W(INST) |  | part |  | UCON-A460B-W(INST)
160J40A0002QS | UCON-D024B-W(05) |  | part |  | UCON-D024B-W(05)
160J41A00021B | UCON-D048B-W(05) |  | part |  | UCON-D048B-W(05)
160J42A00021C | UCON-D110B-W(05) |  | part |  | UCON-D110B-W(05)
160J43A00021D | UCON-D125B-W(05) |  | part |  | UCON-D125B-W(05)
160J45A0001PJ | UCON-A120B-W(05) |  | part |  | UCON-A120B-W(05)
160J46A0001PK | UCON-A240B-W(05) |  | part |  | UCON-A240B-W(05)
160J47A00021G | UCON-A460B-W(05) |  | part |  | UCON-A460B-W(05)
160J50A0002QT | UCON-D024B-W(30) |  | part |  | UCON-D024B-W(30)
160J51A00021J | UCON-D048B-W(30) |  | part |  | UCON-D048B-W(30)
160J52A00021K | UCON-D110B-W(30) |  | part |  | UCON-D110B-W(30)
160J53A00021L | UCON-D125B-W(30) |  | part |  | UCON-D125B-W(30)
160J55A00021N | UCON-A120B-W(30) |  | part |  | UCON-A120B-W(30)
160J56A00021P | UCON-A240B-W(30) |  | part |  | UCON-A240B-W(30)
160J57A00021Q | UCON-A460B-W(30) |  | part |  | UCON-A460B-W(30)
160J60A0001PL | UVT-D024B-W(INST) |  | part |  | UVT-D024B-W(INST)
160J61A0001PM | UVT-D048B-W(INST) |  | part |  | UVT-D048B-W(INST)
160J62A00021R | UVT-D110B-W(INST) |  | part |  | UVT-D110B-W(INST)
160J63A00021S | UVT-D125B-W(INST) |  | part |  | UVT-D125B-W(INST)
160J65A0001PN | UVT-A120B-W(INST) |  | part |  | UVT-A120B-W(INST)
160J66A0001PP | UVT-A240B-W(INST) |  | part |  | UVT-A240B-W(INST)
160J67A0001PQ | UVT-A460B-W(INST) |  | part |  | UVT-A460B-W(INST)
160J70A00021U | UVT-D024B-W(05) |  | part |  | UVT-D024B-W(05)
160J71A00021V | UVT-D048B-W(05) |  | part |  | UVT-D048B-W(05)
160J72A0001PR | UVT-D110B-W(05) |  | part |  | UVT-D110B-W(05)
160J73A00021W | UVT-D125B-W(05) |  | part |  | UVT-D125B-W(05)
160J75A0001PS | UVT-A120B-W(05) |  | part |  | UVT-A120B-W(05)
160J76A0001PT | UVT-A240B-W(05) |  | part |  | UVT-A240B-W(05)
160J77A0001PU | UVT-A460B-W(05) |  | part |  | UVT-A460B-W(05)
160J80A00021Y | UVT-D024B-W(30) |  | part |  | UVT-D024B-W(30)
160J81A00021Z | UVT-D048B-W(30) |  | part |  | UVT-D048B-W(30)
160J82A000220 | UVT-D110B-W(30) |  | part |  | UVT-D110B-W(30)
160J83A000221 | UVT-D125B-W(30) |  | part |  | UVT-D125B-W(30)
160J85A0001PV | UVT-A120B-W(30) |  | part |  | UVT-A120B-W(30)
160J86A0001PW | UVT-A240B-W(30) |  | part |  | UVT-A240B-W(30)
160J87A0001PX | UVT-A460B-W(30) |  | part |  | UVT-A460B-W(30)
22AC410000001 | TCS-05FA2 |  | part |  | TCS-05FA2
22AC420000002 | TCS-05FA3 |  | part |  | TCS-05FA3
22AC44000000J | RTC-05FA2 |  | part |  | RTC-05FA2
22AC45000000G | RTC-05FA3 |  | part |  | RTC-05FA3
2JA001A000008 | NF30-CS 2P 3A WW |  | MCCB |  | NF30-CS | 2P | 3A | WW
2JA002A00000D | NF30-CS 2P 5A WW |  | MCCB |  | NF30-CS | 2P | 5A | WW
2JA003A00000K | NF30-CS 2P 10A WW |  | MCCB |  | NF30-CS | 2P | 10A | WW
2JA004A00000R | NF30-CS 2P 15A WW |  | MCCB |  | NF30-CS | 2P | 15A | WW
2JA005A00000W | NF30-CS 2P 20A WW |  | MCCB |  | NF30-CS | 2P | 20A | WW
2JA006A000013 | NF30-CS 2P 30A WW |  | MCCB |  | NF30-CS | 2P | 30A | WW
2JA011A000018 | NF30-CS 3P 3A WW |  | MCCB |  | NF30-CS | 3P | 3A | WW
2JA012A00001F | NF30-CS 3P 5A WW |  | MCCB |  | NF30-CS | 3P | 5A | WW
2JA013A00001L | NF30-CS 3P 10A WW |  | MCCB |  | NF30-CS | 3P | 10A | WW
2JA014A00001U | NF30-CS 3P 15A WW |  | MCCB |  | NF30-CS | 3P | 15A | WW
2JA015A00001Z | NF30-CS 3P 20A WW |  | MCCB |  | NF30-CS | 3P | 20A | WW
2JA016A000025 | NF30-CS 3P 30A WW |  | MCCB |  | NF30-CS | 3P | 30A | WW
22M001A000001 | NF30-FA 2P 5A W |  | MCCB |  | NF30-FA | 2P | 5A | W
22M001A00001P | NF30-FA 2P 5A W | AX-1FA;SLT | MCCB |  | NF30-FA | 2P | 5A | W
22M002A000002 | NF30-FA 2P 10A W |  | MCCB |  | NF30-FA | 2P | 10A | W
22M003A000003 | NF30-FA 2P 15A W |  | MCCB |  | NF30-FA | 2P | 15A | W
22M004A000004 | NF30-FA 2P 20A W |  | MCCB |  | NF30-FA | 2P | 20A | W
22M005A000005 | NF30-FA 2P 30A W |  | MCCB |  | NF30-FA | 2P | 30A | W
22M011A000006 | NF30-FA 3P 5A W |  | MCCB |  | NF30-FA | 3P | 5A | W
22M012A000008 | NF30-FA 3P 10A W |  | MCCB |  | NF30-FA | 3P | 10A | W
22M013A000009 | NF30-FA 3P 15A W |  | MCCB |  | NF30-FA | 3P | 15A | W
22M014A00000A | NF30-FA 3P 20A W |  | MCCB |  | NF30-FA | 3P | 20A | W
22M015A00000B | NF30-FA 3P 30A W |  | MCCB |  | NF30-FA | 3P | 30A | W
22M101A00000E | NF30-FAU 2P 5A W |  | MCCB |  | NF30-FAU | 2P | 5A | W
22M111A00000P | NF30-FAU 3P 5A |  | MCCB |  | NF30-FAU | 3P | 5A
22M114A00000Z | NF30-FAU 3P 20A W | AX-1FA;SLT | MCCB |  | NF30-FAU | 3P | 20A | W
22M114A000011 | NF30-FAU 3P 20A W |  | MCCB |  | NF30-FAU | 3P | 20A | W
2CB002A000002 | NF32-SV 2P 3A |  | MCCB |  | NF32-SV | 2P | 3A
2CB003A00003F | NF32-SV 2P 4A |  | MCCB |  | NF32-SV | 2P | 4A
2CB004A000005 | NF32-SV 2P 5A |  | MCCB |  | NF32-SV | 2P | 5A
2CB005A000007 | NF32-SV 2P 6A |  | MCCB |  | NF32-SV | 2P | 6A
2CB006A00000C | NF32-SV 2P 10A |  | MCCB |  | NF32-SV | 2P | 10A
2CB007A00000E | NF32-SV 2P 15A |  | MCCB |  | NF32-SV | 2P | 15A
2CB008A00000H | NF32-SV 2P 16A |  | MCCB |  | NF32-SV | 2P | 16A
2CB009A00000L | NF32-SV 2P 20A |  | MCCB |  | NF32-SV | 2P | 20A
2CB010A00000M | NF32-SV 2P 25A |  | MCCB |  | NF32-SV | 2P | 25A
2CB011A00000P | NF32-SV 2P 30A |  | MCCB |  | NF32-SV | 2P | 30A
2CB012A00000S | NF32-SV 2P 32A |  | MCCB |  | NF32-SV | 2P | 32A
2CB022A00000U | NF32-SV 3P 3A |  | MCCB |  | NF32-SV | 3P | 3A
2CB023A00000V | NF32-SV 3P 4A |  | MCCB |  | NF32-SV | 3P | 4A
2CB024A00000Y | NF32-SV 3P 5A |  | MCCB |  | NF32-SV | 3P | 5A
2CB025A000011 | NF32-SV 3P 6A |  | MCCB |  | NF32-SV | 3P | 6A
2CB026A000016 | NF32-SV 3P 10A |  | MCCB |  | NF32-SV | 3P | 10A
2CB027A000018 | NF32-SV 3P 15A |  | MCCB |  | NF32-SV | 3P | 15A
2CB028A00001A | NF32-SV 3P 16A |  | MCCB |  | NF32-SV | 3P | 16A
2CB029A00001E | NF32-SV 3P 20A |  | MCCB |  | NF32-SV | 3P | 20A
2CB030A00001F | NF32-SV 3P 25A |  | MCCB |  | NF32-SV | 3P | 25A
2CB031A00001H | NF32-SV 3P 30A |  | MCCB |  | NF32-SV | 3P | 30A
2CB032A00001L | NF32-SV 3P 32A |  | MCCB |  | NF32-SV | 3P | 32A
22N012A000001 | NF50-FA 3P 10A W |  | MCCB |  | NF50-FA | 3P | 10A | W
22N014A000002 | NF50-FA 3P 20A W |  | MCCB |  | NF50-FA | 3P | 20A | W
22N015A000003 | NF50-FA 3P 30A W |  | MCCB |  | NF50-FA | 3P | 30A | W
22N016A000004 | NF50-FA 3P 40A W |  | MCCB |  | NF50-FA | 3P | 40A | W
22N017A000005 | NF50-FA 3P 50A W |  | MCCB |  | NF50-FA | 3P | 50A | W
22Q036A000009 | NF50-FHU 3P 15A W |  | MCCB |  | NF50-FHU | 3P | 15A | W
2CE003A000002 | NF63-CV 2P 3A |  | MCCB |  | NF63-CV | 2P | 3A
2CE004A00004L | NF63-CV 2P 4A |  | MCCB |  | NF63-CV | 2P | 4A
2CE005A000003 | NF63-CV 2P 5A |  | MCCB |  | NF63-CV | 2P | 5A
2CE006A00004P | NF63-CV 2P 6A |  | MCCB |  | NF63-CV | 2P | 6A
2CE007A000006 | NF63-CV 2P 10A |  | MCCB |  | NF63-CV | 2P | 10A
2CE008A000008 | NF63-CV 2P 15A |  | MCCB |  | NF63-CV | 2P | 15A
2CE009A000009 | NF63-CV 2P 16A |  | MCCB |  | NF63-CV | 2P | 16A
2CE010A00000C | NF63-CV 2P 20A |  | MCCB |  | NF63-CV | 2P | 20A
2CE011A00000D | NF63-CV 2P 25A |  | MCCB |  | NF63-CV | 2P | 25A
2CE012A00004T | NF63-CV 2P 30A |  | MCCB |  | NF63-CV | 2P | 30A
2CE013A00000F | NF63-CV 2P 32A |  | MCCB |  | NF63-CV | 2P | 32A
2CE014A00000G | NF63-CV 2P 40A |  | MCCB |  | NF63-CV | 2P | 40A
2CE015A00000J | NF63-CV 2P 50A |  | MCCB |  | NF63-CV | 2P | 50A
2CE016A00004X | NF63-CV 2P 60A |  | MCCB |  | NF63-CV | 2P | 60A
2CE016A00004X | NF63-CV 2P 60A |  | MCCB |  | NF63-CV | 2P | 60A
2CE103A00005T | NF63-SV 2P 3A |  | MCCB |  | NF63-SV | 2P | 3A
2CE104A00005V | NF63-SV 2P 4A |  | MCCB |  | NF63-SV | 2P | 4A
2CE105A00001G | NF63-SV 2P 5A |  | MCCB |  | NF63-SV | 2P | 5A
2CE106A00001H | NF63-SV 2P 6A |  | MCCB |  | NF63-SV | 2P | 6A
2CE107A00001K | NF63-SV 2P 10A |  | MCCB |  | NF63-SV | 2P | 10A
2CE108A00001M | NF63-SV 2P 15A |  | MCCB |  | NF63-SV | 2P | 15A
2CE109A00001P | NF63-SV 2P 16A |  | MCCB |  | NF63-SV | 2P | 16A
2CE110A00001S | NF63-SV 2P 20A |  | MCCB |  | NF63-SV | 2P | 20A
2CE111A00001T | NF63-SV 2P 25A |  | MCCB |  | NF63-SV | 2P | 25A
2CE112A00001U | NF63-SV 2P 30A |  | MCCB |  | NF63-SV | 2P | 30A
2CE113A00001V | NF63-SV 2P 32A |  | MCCB |  | NF63-SV | 2P | 32A
2CE114A00001X | NF63-SV 2P 40A |  | MCCB |  | NF63-SV | 2P | 40A
2CE115A00001Z | NF63-SV 2P 50A |  | MCCB |  | NF63-SV | 2P | 50A
2CE116A000065 | NF63-SV 2P 60A |  | MCCB |  | NF63-SV | 2P | 60A
2CE116A000065 | NF63-SV 2P 60A |  | MCCB |  | NF63-SV | 2P | 60A
2CE301A000038 | NF63-HV 2P 10A |  | MCCB |  | NF63-HV | 2P | 10A
2CE302A000039 | NF63-HV 2P 15A |  | MCCB |  | NF63-HV | 2P | 15A
2CE303A00003C | NF63-HV 2P 16A |  | MCCB |  | NF63-HV | 2P | 16A
2CE304A00003E | NF63-HV 2P 20A |  | MCCB |  | NF63-HV | 2P | 20A
2CE305A00003F | NF63-HV 2P 25A |  | MCCB |  | NF63-HV | 2P | 25A
2CE306A00003G | NF63-HV 2P 30A |  | MCCB |  | NF63-HV | 2P | 30A
2CE307A00003J | NF63-HV 2P 32A |  | MCCB |  | NF63-HV | 2P | 32A
2CE308A00003L | NF63-HV 2P 40A |  | MCCB |  | NF63-HV | 2P | 40A
2CE309A00003M | NF63-HV 2P 50A |  | MCCB |  | NF63-HV | 2P | 50A
2CE310A000070 | NF63-HV 2P 60A |  | MCCB |  | NF63-HV | 2P | 60A
2CE310A000070 | NF63-HV 2P 60A |  | MCCB |  | NF63-HV | 2P | 60A
2CE023A000050 | NF63-CV 3P 3A |  | MCCB |  | NF63-CV | 3P | 3A
2CE024A000052 | NF63-CV 3P 4A |  | MCCB |  | NF63-CV | 3P | 4A
2CE025A00000L | NF63-CV 3P 5A |  | MCCB |  | NF63-CV | 3P | 5A
2CE026A000055 | NF63-CV 3P 6A |  | MCCB |  | NF63-CV | 3P | 6A
2CE027A00000N | NF63-CV 3P 10A |  | MCCB |  | NF63-CV | 3P | 10A
2CE028A00000Q | NF63-CV 3P 15A |  | MCCB |  | NF63-CV | 3P | 15A
2CE029A00000S | NF63-CV 3P 16A |  | MCCB |  | NF63-CV | 3P | 16A
2CE030A00000W | NF63-CV 3P 20A |  | MCCB |  | NF63-CV | 3P | 20A
2CE031A00000X | NF63-CV 3P 25A |  | MCCB |  | NF63-CV | 3P | 25A
2CE032A00000Z | NF63-CV 3P 30A |  | MCCB |  | NF63-CV | 3P | 30A
2CE033A000012 | NF63-CV 3P 32A |  | MCCB |  | NF63-CV | 3P | 32A
2CE034A000016 | NF63-CV 3P 40A |  | MCCB |  | NF63-CV | 3P | 40A
2CE035A000019 | NF63-CV 3P 50A |  | MCCB |  | NF63-CV | 3P | 50A
2CE036A00001B | NF63-CV 3P 60A |  | MCCB |  | NF63-CV | 3P | 60A
2CE036A00001B | NF63-CV 3P 60A |  | MCCB |  | NF63-CV | 3P | 60A
2CE123A000023 | NF63-SV 3P 3A |  | MCCB |  | NF63-SV | 3P | 3A
2CE124A000024 | NF63-SV 3P 4A |  | MCCB |  | NF63-SV | 3P | 4A
2CE125A000025 | NF63-SV 3P 5A |  | MCCB |  | NF63-SV | 3P | 5A
2CE126A000026 | NF63-SV 3P 6A |  | MCCB |  | NF63-SV | 3P | 6A
2CE127A000027 | NF63-SV 3P 10A |  | MCCB |  | NF63-SV | 3P | 10A
2CE128A00002A | NF63-SV 3P 15A |  | MCCB |  | NF63-SV | 3P | 15A
2CE129A00002B | NF63-SV 3P 16A |  | MCCB |  | NF63-SV | 3P | 16A
2CE130A00002E | NF63-SV 3P 20A |  | MCCB |  | NF63-SV | 3P | 20A
2CE131A00002F | NF63-SV 3P 25A |  | MCCB |  | NF63-SV | 3P | 25A
2CE132A00002J | NF63-SV 3P 30A |  | MCCB |  | NF63-SV | 3P | 30A
2CE133A00002K | NF63-SV 3P 32A |  | MCCB |  | NF63-SV | 3P | 32A
2CE134A00002N | NF63-SV 3P 40A |  | MCCB |  | NF63-SV | 3P | 40A
2CE135A00002Q | NF63-SV 3P 50A |  | MCCB |  | NF63-SV | 3P | 50A
2CE136A00002S | NF63-SV 3P 60A |  | MCCB |  | NF63-SV | 3P | 60A
2CE136A00002S | NF63-SV 3P 60A |  | MCCB |  | NF63-SV | 3P | 60A
2CE321A00003P | NF63-HV 3P 10A |  | MCCB |  | NF63-HV | 3P | 10A
2CE322A00003Q | NF63-HV 3P 15A |  | MCCB |  | NF63-HV | 3P | 15A
2CE323A00003R | NF63-HV 3P 16A |  | MCCB |  | NF63-HV | 3P | 16A
2CE324A00003T | NF63-HV 3P 20A |  | MCCB |  | NF63-HV | 3P | 20A
2CE325A00003U | NF63-HV 3P 25A |  | MCCB |  | NF63-HV | 3P | 25A
2CE326A00003V | NF63-HV 3P 30A |  | MCCB |  | NF63-HV | 3P | 30A
2CE327A00003W | NF63-HV 3P 32A |  | MCCB |  | NF63-HV | 3P | 32A
2CE328A000040 | NF63-HV 3P 40A |  | MCCB |  | NF63-HV | 3P | 40A
2CE329A000041 | NF63-HV 3P 50A |  | MCCB |  | NF63-HV | 3P | 50A
2CE330A00007B | NF63-HV 3P 60A |  | MCCB |  | NF63-HV | 3P | 60A
2CE330A00007B | NF63-HV 3P 60A |  | MCCB |  | NF63-HV | 3P | 60A
2CE143A00002U | NF63-SV 4P 3A |  | MCCB |  | NF63-SV | 4P | 3A
2CE144A00002V | NF63-SV 4P 4A |  | MCCB |  | NF63-SV | 4P | 4A
2CE145A00002W | NF63-SV 4P 5A |  | MCCB |  | NF63-SV | 4P | 5A
2CE146A00002X | NF63-SV 4P 6A |  | MCCB |  | NF63-SV | 4P | 6A
2CE147A00002Y | NF63-SV 4P 10A |  | MCCB |  | NF63-SV | 4P | 10A
2CE148A00006K | NF63-SV 4P 15A |  | MCCB |  | NF63-SV | 4P | 15A
2CE149A00002Z | NF63-SV 4P 16A |  | MCCB |  | NF63-SV | 4P | 16A
2CE150A000030 | NF63-SV 4P 20A |  | MCCB |  | NF63-SV | 4P | 20A
2CE151A000031 | NF63-SV 4P 25A |  | MCCB |  | NF63-SV | 4P | 25A
2CE152A00006L | NF63-SV 4P 30A |  | MCCB |  | NF63-SV | 4P | 30A
2CE153A000032 | NF63-SV 4P 32A |  | MCCB |  | NF63-SV | 4P | 32A
2CE154A000033 | NF63-SV 4P 40A |  | MCCB |  | NF63-SV | 4P | 40A
2CE155A000034 | NF63-SV 4P 50A |  | MCCB |  | NF63-SV | 4P | 50A
2CE156A00006M | NF63-SV 4P 60A |  | MCCB |  | NF63-SV | 4P | 60A
2CE156A00006M | NF63-SV 4P 60A |  | MCCB |  | NF63-SV | 4P | 60A
2CE341A000044 | NF63-HV 4P 10A |  | MCCB |  | NF63-HV | 4P | 10A
2CE342A000045 | NF63-HV 4P 15A |  | MCCB |  | NF63-HV | 4P | 15A
2CE343A000046 | NF63-HV 4P 16A |  | MCCB |  | NF63-HV | 4P | 16A
2CE344A000047 | NF63-HV 4P 20A |  | MCCB |  | NF63-HV | 4P | 20A
2CE345A000048 | NF63-HV 4P 25A |  | MCCB |  | NF63-HV | 4P | 25A
2CE346A00007E | NF63-HV 4P 30A |  | MCCB |  | NF63-HV | 4P | 30A
2CE347A00004A | NF63-HV 4P 32A |  | MCCB |  | NF63-HV | 4P | 32A
2CE348A00004B | NF63-HV 4P 40A |  | MCCB |  | NF63-HV | 4P | 40A
2CE349A00004E | NF63-HV 4P 50A |  | MCCB |  | NF63-HV | 4P | 50A
2CE350A00007F | NF63-HV 4P 60A |  | MCCB |  | NF63-HV | 4P | 60A
2CE350A00007F | NF63-HV 4P 60A |  | MCCB |  | NF63-HV | 4P | 60A
2CD005A00000N | NF63-CVF 2P 10A |  | MCCB |  | NF63-CVF | 2P | 10A
2CD031A00000H | NF63-CVF 3P 60A |  | MCCB |  | NF63-CVF | 3P | 60A
2CH002A000001 | NF125-CV 2P 50A |  | MCCB |  | NF125-CV | 2P | 50A
2CH003A00004L | NF125-CV 2P 60A |  | MCCB |  | NF125-CV | 2P | 60A
2CH004A000002 | NF125-CV 2P 63A |  | MCCB |  | NF125-CV | 2P | 63A
2CH005A00004N | NF125-CV 2P 75A |  | MCCB |  | NF125-CV | 2P | 75A
2CH006A000004 | NF125-CV 2P 80A |  | MCCB |  | NF125-CV | 2P | 80A
2CH007A000006 | NF125-CV 2P 100A |  | MCCB |  | NF125-CV | 2P | 100A
2CH008A000007 | NF125-CV 2P 125A |  | MCCB |  | NF125-CV | 2P | 125A
2CH012A00000D | NF125-CV 3P 50A |  | MCCB |  | NF125-CV | 3P | 50A
2CH013A00000F | NF125-CV 3P 60A |  | MCCB |  | NF125-CV | 3P | 60A
2CH014A00000L | NF125-CV 3P 63A |  | MCCB |  | NF125-CV | 3P | 63A
2CH015A00000P | NF125-CV 3P 75A |  | MCCB |  | NF125-CV | 3P | 75A
2CH016A00000U | NF125-CV 3P 80A |  | MCCB |  | NF125-CV | 3P | 80A
2CH017A00000Z | NF125-CV 3P 100A |  | MCCB |  | NF125-CV | 3P | 100A
2CH018A000012 | NF125-CV 3P 125A |  | MCCB |  | NF125-CV | 3P | 125A
2CH102A00004T | NF125-SV 2P 15A |  | MCCB |  | NF125-SV | 2P | 15A
2CH103A000013 | NF125-SV 2P 16A |  | MCCB |  | NF125-SV | 2P | 16A
2CH104A000014 | NF125-SV 2P 20A |  | MCCB |  | NF125-SV | 2P | 20A
2CH105A00004V | NF125-SV 2P 30A |  | MCCB |  | NF125-SV | 2P | 30A
2CH106A000015 | NF125-SV 2P 32A |  | MCCB |  | NF125-SV | 2P | 32A
2CH107A000016 | NF125-SV 2P 40A |  | MCCB |  | NF125-SV | 2P | 40A
2CH108A000017 | NF125-SV 2P 50A |  | MCCB |  | NF125-SV | 2P | 50A
2CH109A000051 | NF125-SV 2P 60A |  | MCCB |  | NF125-SV | 2P | 60A
2CH110A000019 | NF125-SV 2P 63A |  | MCCB |  | NF125-SV | 2P | 63A
2CH111A00001B | NF125-SV 2P 75A |  | MCCB |  | NF125-SV | 2P | 75A
2CH112A00001D | NF125-SV 2P 80A |  | MCCB |  | NF125-SV | 2P | 80A
2CH113A00001F | NF125-SV 2P 100A |  | MCCB |  | NF125-SV | 2P | 100A
2CH114A00001G | NF125-SV 2P 125A |  | MCCB |  | NF125-SV | 2P | 125A
2CH122A000055 | NF125-SV 3P 15A |  | MCCB |  | NF125-SV | 3P | 15A
2CH123A00001K | NF125-SV 3P 16A |  | MCCB |  | NF125-SV | 3P | 16A
2CH124A00001L | NF125-SV 3P 20A |  | MCCB |  | NF125-SV | 3P | 20A
2CH125A00001N | NF125-SV 3P 30A |  | MCCB |  | NF125-SV | 3P | 30A
2CH126A00001P | NF125-SV 3P 32A |  | MCCB |  | NF125-SV | 3P | 32A
2CH127A00001S | NF125-SV 3P 40A |  | MCCB |  | NF125-SV | 3P | 40A
2CH128A00001W | NF125-SV 3P 50A |  | MCCB |  | NF125-SV | 3P | 50A
2CH129A00001Z | NF125-SV 3P 60A |  | MCCB |  | NF125-SV | 3P | 60A
2CH130A000020 | NF125-SV 3P 63A |  | MCCB |  | NF125-SV | 3P | 63A
2CH131A000023 | NF125-SV 3P 75A |  | MCCB |  | NF125-SV | 3P | 75A
2CH132A000024 | NF125-SV 3P 80A |  | MCCB |  | NF125-SV | 3P | 80A
2CH133A00002A | NF125-SV 3P 100A |  | MCCB |  | NF125-SV | 3P | 100A
2CH134A00002C | NF125-SV 3P 125A |  | MCCB |  | NF125-SV | 3P | 125A
2CH301A00006J | NF125-HV 2P 15A |  | MCCB |  | NF125-HV | 2P | 15A
2CH302A00002R | NF125-HV 2P 16A |  | MCCB |  | NF125-HV | 2P | 16A
2CH303A00002S | NF125-HV 2P 20A |  | MCCB |  | NF125-HV | 2P | 20A
2CH304A00006K | NF125-HV 2P 30A |  | MCCB |  | NF125-HV | 2P | 30A
2CH305A00002T | NF125-HV 2P 32A |  | MCCB |  | NF125-HV | 2P | 32A
2CH306A00002U | NF125-HV 2P 40A |  | MCCB |  | NF125-HV | 2P | 40A
2CH307A00002V | NF125-HV 2P 50A |  | MCCB |  | NF125-HV | 2P | 50A
2CH308A00006L | NF125-HV 2P 60A |  | MCCB |  | NF125-HV | 2P | 60A
2CH309A00006M | NF125-HV 2P 63A |  | MCCB |  | NF125-HV | 2P | 63A
2CH310A00006N | NF125-HV 2P 75A |  | MCCB |  | NF125-HV | 2P | 75A
2CH311A00006P | NF125-HV 2P 80A |  | MCCB |  | NF125-HV | 2P | 80A
2CH312A00002W | NF125-HV 2P 100A |  | MCCB |  | NF125-HV | 2P | 100A
2CH313A00006Q | NF125-HV 2P 125A |  | MCCB |  | NF125-HV | 2P | 125A
2CH142A00005Z | NF125-SV 4P 15A |  | MCCB |  | NF125-SV | 4P | 15A
2CH143A00002D | NF125-SV 4P 16A |  | MCCB |  | NF125-SV | 4P | 16A
2CH144A000060 | NF125-SV 4P 20A |  | MCCB |  | NF125-SV | 4P | 20A
2CH145A000061 | NF125-SV 4P 30A |  | MCCB |  | NF125-SV | 4P | 30A
2CH146A00002E | NF125-SV 4P 32A |  | MCCB |  | NF125-SV | 4P | 32A
2CH147A00002F | NF125-SV 4P 40A |  | MCCB |  | NF125-SV | 4P | 40A
2CH148A00002G | NF125-SV 4P 50A |  | MCCB |  | NF125-SV | 4P | 50A
2CH149A000063 | NF125-SV 4P 60A |  | MCCB |  | NF125-SV | 4P | 60A
2CH150A00002J | NF125-SV 4P 63A |  | MCCB |  | NF125-SV | 4P | 63A
2CH151A000065 | NF125-SV 4P 75A |  | MCCB |  | NF125-SV | 4P | 75A
2CH152A00002K | NF125-SV 4P 80A |  | MCCB |  | NF125-SV | 4P | 80A
2CH153A00002N | NF125-SV 4P 100A |  | MCCB |  | NF125-SV | 4P | 100A
2CH154A00002P | NF125-SV 4P 125A |  | MCCB |  | NF125-SV | 4P | 125A
2CH321A00006R | NF125-HV 3P 15A |  | MCCB |  | NF125-HV | 3P | 15A
2CH322A00002Y | NF125-HV 3P 16A |  | MCCB |  | NF125-HV | 3P | 16A
2CH323A000031 | NF125-HV 3P 20A |  | MCCB |  | NF125-HV | 3P | 20A
2CH324A00006S | NF125-HV 3P 30A |  | MCCB |  | NF125-HV | 3P | 30A
2CH325A000034 | NF125-HV 3P 32A |  | MCCB |  | NF125-HV | 3P | 32A
2CH326A000035 | NF125-HV 3P 40A |  | MCCB |  | NF125-HV | 3P | 40A
2CH327A000039 | NF125-HV 3P 50A |  | MCCB |  | NF125-HV | 3P | 50A
2CH328A00006Y | NF125-HV 3P 60A |  | MCCB |  | NF125-HV | 3P | 60A
2CH329A00003B | NF125-HV 3P 63A |  | MCCB |  | NF125-HV | 3P | 63A
2CH330A00003C | NF125-HV 3P 75A |  | MCCB |  | NF125-HV | 3P | 75A
2CH331A00003G | NF125-HV 3P 80A |  | MCCB |  | NF125-HV | 3P | 80A
2CH332A00003L | NF125-HV 3P 100A |  | MCCB |  | NF125-HV | 3P | 100A
2CH333A00003P | NF125-HV 3P 125A |  | MCCB |  | NF125-HV | 3P | 125A
2CH341A000074 | NF125-HV 4P 15A |  | MCCB |  | NF125-HV | 4P | 15A
2CH342A00003R | NF125-HV 4P 16A |  | MCCB |  | NF125-HV | 4P | 16A
2CH343A000075 | NF125-HV 4P 20A |  | MCCB |  | NF125-HV | 4P | 20A
2CH344A000076 | NF125-HV 4P 30A |  | MCCB |  | NF125-HV | 4P | 30A
2CH345A00003T | NF125-HV 4P 32A |  | MCCB |  | NF125-HV | 4P | 32A
2CH346A000077 | NF125-HV 4P 40A |  | MCCB |  | NF125-HV | 4P | 40A
2CH347A00003U | NF125-HV 4P 50A |  | MCCB |  | NF125-HV | 4P | 50A
2CH348A000078 | NF125-HV 4P 60A |  | MCCB |  | NF125-HV | 4P | 60A
2CH349A00003W | NF125-HV 4P 63A |  | MCCB |  | NF125-HV | 4P | 63A
2CH350A000079 | NF125-HV 4P 75A |  | MCCB |  | NF125-HV | 4P | 75A
2CH351A00003X | NF125-HV 4P 80A |  | MCCB |  | NF125-HV | 4P | 80A
2CH352A00003Z | NF125-HV 4P 100A |  | MCCB |  | NF125-HV | 4P | 100A
2CH353A000040 | NF125-HV 4P 125A |  | MCCB |  | NF125-HV | 4P | 125A
2CH401A00007A | NF125-UV 2P 15A |  | MCCB |  | NF125-UV | 2P | 15A
2CH402A00007B | NF125-UV 2P 20A |  | MCCB |  | NF125-UV | 2P | 20A
2CH403A00007C | NF125-UV 2P 30A |  | MCCB |  | NF125-UV | 2P | 30A
2CH404A00007D | NF125-UV 2P 40A |  | MCCB |  | NF125-UV | 2P | 40A
2CH405A00007E | NF125-UV 2P 50A |  | MCCB |  | NF125-UV | 2P | 50A
2CH406A00007F | NF125-UV 2P 60A |  | MCCB |  | NF125-UV | 2P | 60A
2CH407A00007G | NF125-UV 2P 75A |  | MCCB |  | NF125-UV | 2P | 75A
2CH408A00007H | NF125-UV 2P 100A |  | MCCB |  | NF125-UV | 2P | 100A
2CH409A00007J | NF125-UV 2P 125A |  | MCCB |  | NF125-UV | 2P | 125A
2CH411A00007K | NF125-UV 3P 15A |  | MCCB |  | NF125-UV | 3P | 15A
2CH412A00007L | NF125-UV 3P 20A |  | MCCB |  | NF125-UV | 3P | 20A
2CH413A00007M | NF125-UV 3P 30A |  | MCCB |  | NF125-UV | 3P | 30A
2CH414A00007N | NF125-UV 3P 40A |  | MCCB |  | NF125-UV | 3P | 40A
2CH415A00007P | NF125-UV 3P 50A |  | MCCB |  | NF125-UV | 3P | 50A
2CH416A00007Q | NF125-UV 3P 60A |  | MCCB |  | NF125-UV | 3P | 60A
2CH417A00007R | NF125-UV 3P 75A |  | MCCB |  | NF125-UV | 3P | 75A
2CH418A00007S | NF125-UV 3P 100A |  | MCCB |  | NF125-UV | 3P | 100A
2CH419A00007T | NF125-UV 3P 125A |  | MCCB |  | NF125-UV | 3P | 125A
2CH421A00007U | NF125-UV 4P 15A |  | MCCB |  | NF125-UV | 4P | 15A
2CH422A00007V | NF125-UV 4P 20A |  | MCCB |  | NF125-UV | 4P | 20A
2CH423A00007W | NF125-UV 4P 30A |  | MCCB |  | NF125-UV | 4P | 30A
2CH424A00007X | NF125-UV 4P 40A |  | MCCB |  | NF125-UV | 4P | 40A
2CH425A00007Y | NF125-UV 4P 50A |  | MCCB |  | NF125-UV | 4P | 50A
2CH426A00007Z | NF125-UV 4P 60A |  | MCCB |  | NF125-UV | 4P | 60A
2CH427A000080 | NF125-UV 4P 75A |  | MCCB |  | NF125-UV | 4P | 75A
2CH428A000081 | NF125-UV 4P 100A |  | MCCB |  | NF125-UV | 4P | 100A
2CH429A000082 | NF125-UV 4P 125A |  | MCCB |  | NF125-UV | 4P | 125A
2CJ301A000005 | NF125-SGV 2P 16-20A |  | MCCB |  | NF125-SGV | 2P | 16-20A
2CJ302A000006 | NF125-SGV 2P 20-25A |  | MCCB |  | NF125-SGV | 2P | 20-25A
2CJ303A000028 | NF125-SGV 2P 25-32A |  | MCCB |  | NF125-SGV | 2P | 25-32A
2CJ304A000029 | NF125-SGV 2P 32-40A |  | MCCB |  | NF125-SGV | 2P | 32-40A
2CJ331A00002D | NF125-SGV 2P 35-50A |  | MCCB |  | NF125-SGV | 2P | 35-50A
2CJ332A00002E | NF125-SGV 2P 45-63A |  | MCCB |  | NF125-SGV | 2P | 45-63A
2CJ333A00002F | NF125-SGV 2P 56-80A |  | MCCB |  | NF125-SGV | 2P | 56-80A
2CJ334A00000F | NF125-SGV 2P 70-100A |  | MCCB |  | NF125-SGV | 2P | 70-100A
2CJ335A00002K | NF125-SGV 2P 90-125A |  | MCCB |  | NF125-SGV | 2P | 90-125A
2CJ311A000007 | NF125-SGV 3P 16-20A |  | MCCB |  | NF125-SGV | 3P | 16-20A
2CJ401A00002L | NF125-LGV 2P 16-20A |  | MCCB |  | NF125-LGV | 2P | 16-20A
2CJ312A000008 | NF125-SGV 3P 20-25A |  | MCCB |  | NF125-SGV | 3P | 20-25A
2CJ402A00002M | NF125-LGV 2P 20-25A |  | MCCB |  | NF125-LGV | 2P | 20-25A
2CJ313A000009 | NF125-SGV 3P 25-32A |  | MCCB |  | NF125-SGV | 3P | 25-32A
2CJ403A00002N | NF125-LGV 2P 25-32A |  | MCCB |  | NF125-LGV | 2P | 25-32A
2CJ314A00000A | NF125-SGV 3P 32-40A |  | MCCB |  | NF125-SGV | 3P | 32-40A
2CJ404A00002P | NF125-LGV 2P 32-40A |  | MCCB |  | NF125-LGV | 2P | 32-40A
2CJ341A00000G | NF125-SGV 3P 35-50A |  | MCCB |  | NF125-SGV | 3P | 35-50A
2CJ431A00002U | NF125-LGV 2P 35-50A |  | MCCB |  | NF125-LGV | 2P | 35-50A
2CJ342A00000H | NF125-SGV 3P 45-63A |  | MCCB |  | NF125-SGV | 3P | 45-63A
2CJ432A00002V | NF125-LGV 2P 45-63A |  | MCCB |  | NF125-LGV | 2P | 45-63A
2CJ343A00000K | NF125-SGV 3P 56-80A |  | MCCB |  | NF125-SGV | 3P | 56-80A
2CJ433A00002W | NF125-LGV 2P 56-80A |  | MCCB |  | NF125-LGV | 2P | 56-80A
2CJ344A00000M | NF125-SGV 3P 70-100A |  | MCCB |  | NF125-SGV | 3P | 70-100A
2CJ434A00002X | NF125-LGV 2P 70-100A |  | MCCB |  | NF125-LGV | 2P | 70-100A
2CJ345A00000P | NF125-SGV 3P 90-125A |  | MCCB |  | NF125-SGV | 3P | 90-125A
2CJ435A00002Y | NF125-LGV 2P 90-125A |  | MCCB |  | NF125-LGV | 2P | 90-125A
2CK301A00000B | NF160-SGV 2P 125-160A |  | MCCB |  | NF160-SGV | 2P | 125-160A
2CJ501A000017 | NF125-HGV 2P 16-20A |  | MCCB |  | NF125-HGV | 2P | 16-20A
2CJ502A000031 | NF125-HGV 2P 20-25A |  | MCCB |  | NF125-HGV | 2P | 20-25A
2CJ503A000018 | NF125-HGV 2P 25-32A |  | MCCB |  | NF125-HGV | 2P | 25-32A
2CJ504A000019 | NF125-HGV 2P 32-40A |  | MCCB |  | NF125-HGV | 2P | 32-40A
2CJ531A000036 | NF125-HGV 2P 35-50A |  | MCCB |  | NF125-HGV | 2P | 35-50A
2CJ532A000037 | NF125-HGV 2P 45-63A |  | MCCB |  | NF125-HGV | 2P | 45-63A
2CJ533A000038 | NF125-HGV 2P 56-80A |  | MCCB |  | NF125-HGV | 2P | 56-80A
2CJ534A000039 | NF125-HGV 2P 70-100A |  | MCCB |  | NF125-HGV | 2P | 70-100A
2CJ535A00003A | NF125-HGV 2P 90-125A |  | MCCB |  | NF125-HGV | 2P | 90-125A
2CK401A00000E | NF160-LGV 2P 125-160A |  | MCCB |  | NF160-LGV | 2P | 125-160A
2CK311A000005 | NF160-SGV 3P 125-160A |  | MCCB |  | NF160-SGV | 3P | 125-160A
2CK501A00000F | NF160-HGV 2P 125-160A |  | MCCB |  | NF160-HGV | 2P | 125-160A
2CJ321A00000B | NF125-SGV 4P 16-20A |  | MCCB |  | NF125-SGV | 4P | 16-20A
2CJ322A00000C | NF125-SGV 4P 20-25A |  | MCCB |  | NF125-SGV | 4P | 20-25A
2CJ323A00000D | NF125-SGV 4P 25-32A |  | MCCB |  | NF125-SGV | 4P | 25-32A
2CJ324A00000E | NF125-SGV 4P 32-40A |  | MCCB |  | NF125-SGV | 4P | 32-40A
2CJ351A00000Q | NF125-SGV 4P 35-50A |  | MCCB |  | NF125-SGV | 4P | 35-50A
2CJ352A00000R | NF125-SGV 4P 45-63A |  | MCCB |  | NF125-SGV | 4P | 45-63A
2CJ353A00000S | NF125-SGV 4P 56-80A |  | MCCB |  | NF125-SGV | 4P | 56-80A
2CJ354A00000T | NF125-SGV 4P 70-100A |  | MCCB |  | NF125-SGV | 4P | 70-100A
2CJ355A00000U | NF125-SGV 4P 90-125A |  | MCCB |  | NF125-SGV | 4P | 90-125A
2CK321A000006 | NF160-SGV 4P 125-160A |  | MCCB |  | NF160-SGV | 4P | 125-160A
2CJ411A00000V | NF125-LGV 3P 16-20A |  | MCCB |  | NF125-LGV | 3P | 16-20A
2CJ412A00000W | NF125-LGV 3P 20-25A |  | MCCB |  | NF125-LGV | 3P | 20-25A
2CJ413A00000X | NF125-LGV 3P 25-32A |  | MCCB |  | NF125-LGV | 3P | 25-32A
2CJ414A00000Y | NF125-LGV 3P 32-40A |  | MCCB |  | NF125-LGV | 3P | 32-40A
2CJ441A00000Z | NF125-LGV 3P 35-50A |  | MCCB |  | NF125-LGV | 3P | 35-50A
2CJ442A000010 | NF125-LGV 3P 45-63A |  | MCCB |  | NF125-LGV | 3P | 45-63A
2CJ443A000011 | NF125-LGV 3P 56-80A |  | MCCB |  | NF125-LGV | 3P | 56-80A
2CJ444A000012 | NF125-LGV 3P 70-100A |  | MCCB |  | NF125-LGV | 3P | 70-100A
2CJ445A000013 | NF125-LGV 3P 90-125A |  | MCCB |  | NF125-LGV | 3P | 90-125A
2CK411A000007 | NF160-LGV 3P 125-160A |  | MCCB |  | NF160-LGV | 3P | 125-160A
2CJ511A00001A | NF125-HGV 3P 16-20A |  | MCCB |  | NF125-HGV | 3P | 16-20A
2CJ512A00001B | NF125-HGV 3P 20-25A |  | MCCB |  | NF125-HGV | 3P | 20-25A
2CJ513A00001D | NF125-HGV 3P 25-32A |  | MCCB |  | NF125-HGV | 3P | 25-32A
2CJ514A00001E | NF125-HGV 3P 32-40A |  | MCCB |  | NF125-HGV | 3P | 32-40A
2CJ541A00001F | NF125-HGV 3P 35-50A |  | MCCB |  | NF125-HGV | 3P | 35-50A
2CJ542A00001G | NF125-HGV 3P 45-63A |  | MCCB |  | NF125-HGV | 3P | 45-63A
2CJ543A00001H | NF125-HGV 3P 56-80A |  | MCCB |  | NF125-HGV | 3P | 56-80A
2CJ544A00001K | NF125-HGV 3P 70-100A |  | MCCB |  | NF125-HGV | 3P | 70-100A
2CJ545A00001L | NF125-HGV 3P 90-125A |  | MCCB |  | NF125-HGV | 3P | 90-125A
2CJ421A00002Q | NF125-LGV 4P 16-20A |  | MCCB |  | NF125-LGV | 4P | 16-20A
2CJ422A00002R | NF125-LGV 4P 20-25A |  | MCCB |  | NF125-LGV | 4P | 20-25A
2CJ423A00002S | NF125-LGV 4P 25-32A |  | MCCB |  | NF125-LGV | 4P | 25-32A
2CJ424A00002T | NF125-LGV 4P 32-40A |  | MCCB |  | NF125-LGV | 4P | 32-40A
2CJ451A00002Z | NF125-LGV 4P 35-50A |  | MCCB |  | NF125-LGV | 4P | 35-50A
2CJ452A000030 | NF125-LGV 4P 45-63A |  | MCCB |  | NF125-LGV | 4P | 45-63A
2CJ453A000014 | NF125-LGV 4P 56-80A |  | MCCB |  | NF125-LGV | 4P | 56-80A
2CJ454A000015 | NF125-LGV 4P 70-100A |  | MCCB |  | NF125-LGV | 4P | 70-100A
2CJ455A000016 | NF125-LGV 4P 90-125A |  | MCCB |  | NF125-LGV | 4P | 90-125A
2CK511A000009 | NF160-HGV 3P 125-160A |  | MCCB |  | NF160-HGV | 3P | 125-160A
2CK421A000008 | NF160-LGV 4P 125-160A |  | MCCB |  | NF160-LGV | 4P | 125-160A
2CJ601A00003F | NF125-RGV 2P 16-20A |  | MCCB |  | NF125-RGV | 2P | 16-20A
2CJ602A00003G | NF125-RGV 2P 20-25A |  | MCCB |  | NF125-RGV | 2P | 20-25A
2CJ603A00003H | NF125-RGV 2P 25-32A |  | MCCB |  | NF125-RGV | 2P | 25-32A
2CJ604A00003J | NF125-RGV 2P 32-40A |  | MCCB |  | NF125-RGV | 2P | 32-40A
2CJ609A00003N | NF125-RGV 2P 40-50A |  | MCCB |  | NF125-RGV | 2P | 40-50A
2CJ610A00003P | NF125-RGV 2P 50-63A |  | MCCB |  | NF125-RGV | 2P | 50-63A
2CJ606A00003K | NF125-RGV 2P 63-80A |  | MCCB |  | NF125-RGV | 2P | 63-80A
2CJ607A00003L | NF125-RGV 2P 80-100A |  | MCCB |  | NF125-RGV | 2P | 80-100A
2CJ608A00003M | NF125-RGV 2P 100-125A |  | MCCB |  | NF125-RGV | 2P | 100-125A
2CJ521A000032 | NF125-HGV 4P 16-20A |  | MCCB |  | NF125-HGV | 4P | 16-20A
2CJ522A000033 | NF125-HGV 4P 20-25A |  | MCCB |  | NF125-HGV | 4P | 20-25A
2CJ523A000034 | NF125-HGV 4P 25-32A |  | MCCB |  | NF125-HGV | 4P | 25-32A
2CJ524A000035 | NF125-HGV 4P 32-40A |  | MCCB |  | NF125-HGV | 4P | 32-40A
2CJ551A00003B | NF125-HGV 4P 35-50A |  | MCCB |  | NF125-HGV | 4P | 35-50A
2CJ552A00003C | NF125-HGV 4P 45-63A |  | MCCB |  | NF125-HGV | 4P | 45-63A
2CJ553A00003D | NF125-HGV 4P 56-80A |  | MCCB |  | NF125-HGV | 4P | 56-80A
2CJ554A00003E | NF125-HGV 4P 70-100A |  | MCCB |  | NF125-HGV | 4P | 70-100A
2CJ555A00001M | NF125-HGV 4P 90-125A |  | MCCB |  | NF125-HGV | 4P | 90-125A
2CK512A00000G | NF160-HGV 4P 125-160A |  | MCCB |  | NF160-HGV | 4P | 125-160A
2CJ611A00003Q | NF125-RGV 3P 16-20A |  | MCCB |  | NF125-RGV | 3P | 16-20A
2CJ612A00003R | NF125-RGV 3P 20-25A |  | MCCB |  | NF125-RGV | 3P | 20-25A
2CJ613A00003S | NF125-RGV 3P 25-32A |  | MCCB |  | NF125-RGV | 3P | 25-32A
2CJ614A00003T | NF125-RGV 3P 32-40A |  | MCCB |  | NF125-RGV | 3P | 32-40A
2CJ619A00003X | NF125-RGV 3P 40-50A |  | MCCB |  | NF125-RGV | 3P | 40-50A
2CJ620A00003Y | NF125-RGV 3P 50-63A |  | MCCB |  | NF125-RGV | 3P | 50-63A
2CJ616A00003U | NF125-RGV 3P 63-80A |  | MCCB |  | NF125-RGV | 3P | 63-80A
2CJ617A00003V | NF125-RGV 3P 80-100A |  | MCCB |  | NF125-RGV | 3P | 80-100A
2CJ618A00003W | NF125-RGV 3P 100-125A |  | MCCB |  | NF125-RGV | 3P | 100-125A
2CJ106A000001 | NF125-SEV 3P 16-32A |  | MCCB |  | NF125-SEV | 3P | 16-32A
2CJ107A000002 | NF125-SEV 3P 32-63A |  | MCCB |  | NF125-SEV | 3P | 32-63A
2CJ108A000003 | NF125-SEV 3P 63-125A |  | MCCB |  | NF125-SEV | 3P | 63-125A
2CJ206A000022 | NF125-HEV 3P 16-32A |  | MCCB |  | NF125-HEV | 3P | 16-32A
2CJ207A000023 | NF125-HEV 3P 32-63A |  | MCCB |  | NF125-HEV | 3P | 32-63A
2CJ208A000004 | NF125-HEV 3P 63-125A |  | MCCB |  | NF125-HEV | 3P | 63-125A
2CJ116A00001Z | NF125-SEV 4P 16-32A |  | MCCB |  | NF125-SEV | 4P | 16-32A
2CJ117A000020 | NF125-SEV 4P 32-63A |  | MCCB |  | NF125-SEV | 4P | 32-63A
2CJ118A000021 | NF125-SEV 4P 63-125A |  | MCCB |  | NF125-SEV | 4P | 63-125A
2CJ216A000024 | NF125-HEV 4P 16-32A |  | MCCB |  | NF125-HEV | 4P | 16-32A
2CJ217A000025 | NF125-HEV 4P 32-63A |  | MCCB |  | NF125-HEV | 4P | 32-63A
2CJ218A000026 | NF125-HEV 4P 63-125A |  | MCCB |  | NF125-HEV | 4P | 63-125A
2CL002A00003N | NF250-CV 2P 100A |  | MCCB |  | NF250-CV | 2P | 100A
2CL003A000002 | NF250-CV 2P 125A |  | MCCB |  | NF250-CV | 2P | 125A
2CL004A000005 | NF250-CV 2P 150A |  | MCCB |  | NF250-CV | 2P | 150A
2CL005A000007 | NF250-CV 2P 175A |  | MCCB |  | NF250-CV | 2P | 175A
2CL006A00000A | NF250-CV 2P 200A |  | MCCB |  | NF250-CV | 2P | 200A
2CL007A00000C | NF250-CV 2P 225A |  | MCCB |  | NF250-CV | 2P | 225A
2CL008A00000E | NF250-CV 2P 250A |  | MCCB |  | NF250-CV | 2P | 250A
2CL012A00003S | NF250-CV 3P 100A |  | MCCB |  | NF250-CV | 3P | 100A
2CL013A00000K | NF250-CV 3P 125A |  | MCCB |  | NF250-CV | 3P | 125A
2CL014A00000R | NF250-CV 3P 150A |  | MCCB |  | NF250-CV | 3P | 150A
2CL015A00000T | NF250-CV 3P 175A |  | MCCB |  | NF250-CV | 3P | 175A
2CL016A00000Y | NF250-CV 3P 200A |  | MCCB |  | NF250-CV | 3P | 200A
2CL017A000011 | NF250-CV 3P 225A |  | MCCB |  | NF250-CV | 3P | 225A
2CL018A000016 | NF250-CV 3P 250A |  | MCCB |  | NF250-CV | 3P | 250A
2CL102A00003V | NF250-SV 2P 100A |  | MCCB |  | NF250-SV | 2P | 100A
2CL103A00003X | NF250-SV 2P 125A |  | MCCB |  | NF250-SV | 2P | 125A
2CL104A000017 | NF250-SV 2P 150A |  | MCCB |  | NF250-SV | 2P | 150A
2CL109A00001A | NF250-SV 2P 160A |  | MCCB |  | NF250-SV | 2P | 160A
2CL105A00003Y | NF250-SV 2P 175A |  | MCCB |  | NF250-SV | 2P | 175A
2CL106A000018 | NF250-SV 2P 200A |  | MCCB |  | NF250-SV | 2P | 200A
2CL107A000042 | NF250-SV 2P 225A |  | MCCB |  | NF250-SV | 2P | 225A
2CL108A000019 | NF250-SV 2P 250A |  | MCCB |  | NF250-SV | 2P | 250A
2CL112A000043 | NF250-SV 3P 100A |  | MCCB |  | NF250-SV | 3P | 100A
2CL113A00001E | NF250-SV 3P 125A |  | MCCB |  | NF250-SV | 3P | 125A
2CL114A00001J | NF250-SV 3P 150A |  | MCCB |  | NF250-SV | 3P | 150A
2CL119A000022 | NF250-SV 3P 160A |  | MCCB |  | NF250-SV | 3P | 160A
2CL115A00001M | NF250-SV 3P 175A |  | MCCB |  | NF250-SV | 3P | 175A
2CL116A00001R | NF250-SV 3P 200A |  | MCCB |  | NF250-SV | 3P | 200A
2CL117A00001W | NF250-SV 3P 225A |  | MCCB |  | NF250-SV | 3P | 225A
2CL118A00001Z | NF250-SV 3P 250A |  | MCCB |  | NF250-SV | 3P | 250A
2CL201A00004S | NF250-HV 2P 125A |  | MCCB |  | NF250-HV | 2P | 125A
2CL202A00004T | NF250-HV 2P 150A |  | MCCB |  | NF250-HV | 2P | 150A
2CL207A00004W | NF250-HV 2P 160A |  | MCCB |  | NF250-HV | 2P | 160A
2CL203A00004U | NF250-HV 2P 175A |  | MCCB |  | NF250-HV | 2P | 175A
2CL204A00002C | NF250-HV 2P 200A |  | MCCB |  | NF250-HV | 2P | 200A
2CL205A00002D | NF250-HV 2P 225A |  | MCCB |  | NF250-HV | 2P | 225A
2CL206A00004V | NF250-HV 2P 250A |  | MCCB |  | NF250-HV | 2P | 250A
2CL211A00002F | NF250-HV 3P 125A |  | MCCB |  | NF250-HV | 3P | 125A
2CL212A00002H | NF250-HV 3P 150A |  | MCCB |  | NF250-HV | 3P | 150A
2CL217A00002X | NF250-HV 3P 160A |  | MCCB |  | NF250-HV | 3P | 160A
2CL213A00002K | NF250-HV 3P 175A |  | MCCB |  | NF250-HV | 3P | 175A
2CL214A00002P | NF250-HV 3P 200A |  | MCCB |  | NF250-HV | 3P | 200A
2CL215A00002S | NF250-HV 3P 225A |  | MCCB |  | NF250-HV | 3P | 225A
2CL216A00002V | NF250-HV 3P 250A |  | MCCB |  | NF250-HV | 3P | 250A
2CL122A00004J | NF250-SV 4P 100A |  | MCCB |  | NF250-SV | 4P | 100A
2CL123A000023 | NF250-SV 4P 125A |  | MCCB |  | NF250-SV | 4P | 125A
2CL124A000024 | NF250-SV 4P 150A |  | MCCB |  | NF250-SV | 4P | 150A
2CL129A00002A | NF250-SV 4P 160A |  | MCCB |  | NF250-SV | 4P | 160A
2CL125A000026 | NF250-SV 4P 175A |  | MCCB |  | NF250-SV | 4P | 175A
2CL126A000027 | NF250-SV 4P 200A |  | MCCB |  | NF250-SV | 4P | 200A
2CL127A000028 | NF250-SV 4P 225A |  | MCCB |  | NF250-SV | 4P | 225A
2CL128A000029 | NF250-SV 4P 250A |  | MCCB |  | NF250-SV | 4P | 250A
2CL221A00002Y | NF250-HV 4P 125A |  | MCCB |  | NF250-HV | 4P | 125A
2CL222A00002Z | NF250-HV 4P 150A |  | MCCB |  | NF250-HV | 4P | 150A
2CL227A000032 | NF250-HV 4P 160A |  | MCCB |  | NF250-HV | 4P | 160A
2CL223A000054 | NF250-HV 4P 175A |  | MCCB |  | NF250-HV | 4P | 175A
2CL224A000056 | NF250-HV 4P 200A |  | MCCB |  | NF250-HV | 4P | 200A
2CL225A000030 | NF250-HV 4P 225A |  | MCCB |  | NF250-HV | 4P | 225A
2CL226A000031 | NF250-HV 4P 250A |  | MCCB |  | NF250-HV | 4P | 250A
2CL321A000057 | NF250-UV 2P 125A |  | MCCB |  | NF250-UV | 2P | 125A
2CL322A000058 | NF250-UV 2P 150A |  | MCCB |  | NF250-UV | 2P | 150A
2CL323A000059 | NF250-UV 2P 175A |  | MCCB |  | NF250-UV | 2P | 175A
2CL324A00005A | NF250-UV 2P 200A |  | MCCB |  | NF250-UV | 2P | 200A
2CL325A00005B | NF250-UV 2P 225A |  | MCCB |  | NF250-UV | 2P | 225A
2CL326A00005C | NF250-UV 2P 250A |  | MCCB |  | NF250-UV | 2P | 250A
2CL331A00005D | NF250-UV 3P 125A |  | MCCB |  | NF250-UV | 3P | 125A
2CL332A00005E | NF250-UV 3P 150A |  | MCCB |  | NF250-UV | 3P | 150A
2CL333A00005F | NF250-UV 3P 175A |  | MCCB |  | NF250-UV | 3P | 175A
2CL334A00005G | NF250-UV 3P 200A |  | MCCB |  | NF250-UV | 3P | 200A
2CL335A00005H | NF250-UV 3P 225A |  | MCCB |  | NF250-UV | 3P | 225A
2CL336A00005J | NF250-UV 3P 250A |  | MCCB |  | NF250-UV | 3P | 250A
2CL341A00005K | NF250-UV 4P 125A |  | MCCB |  | NF250-UV | 4P | 125A
2CL342A00005L | NF250-UV 4P 150A |  | MCCB |  | NF250-UV | 4P | 150A
2CL343A00005M | NF250-UV 4P 175A |  | MCCB |  | NF250-UV | 4P | 175A
2CL344A00005N | NF250-UV 4P 200A |  | MCCB |  | NF250-UV | 4P | 200A
2CL345A00005P | NF250-UV 4P 225A |  | MCCB |  | NF250-UV | 4P | 225A
2CL346A00005Q | NF250-UV 4P 250A |  | MCCB |  | NF250-UV | 4P | 250A
2CM101A000016 | NF250-SGV 2P 125-160A |  | MCCB |  | NF250-SGV | 2P | 125-160A
2CM103A000017 | NF250-SGV 2P 140-200A |  | MCCB |  | NF250-SGV | 2P | 140-200A
2CM104A000018 | NF250-SGV 2P 175-250A |  | MCCB |  | NF250-SGV | 2P | 175-250A
2CM201A00001D | NF250-LGV 2P 125-160A |  | MCCB |  | NF250-LGV | 2P | 125-160A
2CM203A00001E | NF250-LGV 2P 140-200A |  | MCCB |  | NF250-LGV | 2P | 140-200A
2CM204A00001F | NF250-LGV 2P 175-250A |  | MCCB |  | NF250-LGV | 2P | 175-250A
2CM111A000004 | NF250-SGV 3P 125-160A |  | MCCB |  | NF250-SGV | 3P | 125-160A
2CM113A000005 | NF250-SGV 3P 140-200A |  | MCCB |  | NF250-SGV | 3P | 140-200A
2CM114A000006 | NF250-SGV 3P 175-250A |  | MCCB |  | NF250-SGV | 3P | 175-250A
2CM301A00001G | NF250-HGV 2P 125-160A |  | MCCB |  | NF250-HGV | 2P | 125-160A
2CM303A00001H | NF250-HGV 2P 140-200A |  | MCCB |  | NF250-HGV | 2P | 140-200A
2CM304A00001J | NF250-HGV 2P 175-250A |  | MCCB |  | NF250-HGV | 2P | 175-250A
2CM121A00001B | NF250-SGV 4P 125-160A |  | MCCB |  | NF250-SGV | 4P | 125-160A
2CM123A00001C | NF250-SGV 4P 140-200A |  | MCCB |  | NF250-SGV | 4P | 140-200A
2CM124A000007 | NF250-SGV 4P 175-250A |  | MCCB |  | NF250-SGV | 4P | 175-250A
2CM211A000008 | NF250-LGV 3P 125-160A |  | MCCB |  | NF250-LGV | 3P | 125-160A
2CM213A000009 | NF250-LGV 3P 140-200A |  | MCCB |  | NF250-LGV | 3P | 140-200A
2CM214A00000A | NF250-LGV 3P 175-250A |  | MCCB |  | NF250-LGV | 3P | 175-250A
2CM311A00000F | NF250-HGV 3P 125-160A |  | MCCB |  | NF250-HGV | 3P | 125-160A
2CM313A00000G | NF250-HGV 3P 140-200A |  | MCCB |  | NF250-HGV | 3P | 140-200A
2CM314A00000J | NF250-HGV 3P 175-250A |  | MCCB |  | NF250-HGV | 3P | 175-250A
2CM221A00000B | NF250-LGV 4P 125-160A |  | MCCB |  | NF250-LGV | 4P | 125-160A
2CM223A00000C | NF250-LGV 4P 140-200A |  | MCCB |  | NF250-LGV | 4P | 140-200A
2CM224A00000D | NF250-LGV 4P 175-250A |  | MCCB |  | NF250-LGV | 4P | 175-250A
2CM321A00001K | NF250-HGV 4P 125-160A |  | MCCB |  | NF250-HGV | 4P | 125-160A
2CM323A00001L | NF250-HGV 4P 140-200A |  | MCCB |  | NF250-HGV | 4P | 140-200A
2CM324A00000K | NF250-HGV 4P 175-250A |  | MCCB |  | NF250-HGV | 4P | 175-250A
2CM701A00001N | NF250-RGV 2P 125-160A |  | MCCB |  | NF250-RGV | 2P | 125-160A
2CM702A00001P | NF250-RGV 2P 160-200A |  | MCCB |  | NF250-RGV | 2P | 160-200A
2CM703A00001Q | NF250-RGV 2P 200-250A |  | MCCB |  | NF250-RGV | 2P | 200-250A
2CM711A00000Y | NF250-RGV 3P 125-160A |  | MCCB |  | NF250-RGV | 3P | 125-160A
2CM712A00001R | NF250-RGV 3P 160-200A |  | MCCB |  | NF250-RGV | 3P | 160-200A
2CM713A00000Z | NF250-RGV 3P 200-250A |  | MCCB |  | NF250-RGV | 3P | 200-250A
2CM008A000001 | NF250-SEV 3P 80-160A |  | MCCB |  | NF250-SEV | 3P | 80-160A
2CM009A000002 | NF250-SEV 3P 125-250A |  | MCCB |  | NF250-SEV | 3P | 125-250A
2CM018A000010 | NF250-SEV 4P 80-160A |  | MCCB |  | NF250-SEV | 4P | 80-160A
2CM019A000011 | NF250-SEV 4P 125-250A |  | MCCB |  | NF250-SEV | 4P | 125-250A
2CM028A000003 | NF250-HEV 3P 80-160A |  | MCCB |  | NF250-HEV | 3P | 80-160A
2CM029A000012 | NF250-HEV 3P 125-250A |  | MCCB |  | NF250-HEV | 3P | 125-250A
2CM038A000013 | NF250-HEV 4P 80-160A |  | MCCB |  | NF250-HEV | 4P | 80-160A
2CM039A000014 | NF250-HEV 4P 125-250A |  | MCCB |  | NF250-HEV | 4P | 125-250A
2FK001A000001 | NF400-CW 2P 250A |  | MCCB |  | NF400-CW | 2P | 250A
2FK002A000002 | NF400-CW 2P 300A |  | MCCB |  | NF400-CW | 2P | 300A
2FK003A000004 | NF400-CW 2P 350A |  | MCCB |  | NF400-CW | 2P | 350A
2FK004A000007 | NF400-CW 2P 400A |  | MCCB |  | NF400-CW | 2P | 400A
2FK031A00000A | NF400-CW 3P 250A |  | MCCB |  | NF400-CW | 3P | 250A
2FK032A00000Q | NF400-CW 3P 300A |  | MCCB |  | NF400-CW | 3P | 300A
2FK033A00000X | NF400-CW 3P 350A |  | MCCB |  | NF400-CW | 3P | 350A
2FK034A00001F | NF400-CW 3P 400A |  | MCCB |  | NF400-CW | 3P | 400A
2FK201A00007L | NF400-SW 2P 250A |  | MCCB |  | NF400-SW | 2P | 250A
2FK202A00001R | NF400-SW 2P 300A |  | MCCB |  | NF400-SW | 2P | 300A
2FK203A00001S | NF400-SW 2P 350A |  | MCCB |  | NF400-SW | 2P | 350A
2FK204A00001T | NF400-SW 2P 400A |  | MCCB |  | NF400-SW | 2P | 400A
2FK221A00001X | NF400-SW 3P 250A |  | MCCB |  | NF400-SW | 3P | 250A
2FK222A000024 | NF400-SW 3P 300A |  | MCCB |  | NF400-SW | 3P | 300A
2FK223A000029 | NF400-SW 3P 350A |  | MCCB |  | NF400-SW | 3P | 350A
2FK224A00002L | NF400-SW 3P 400A |  | MCCB |  | NF400-SW | 3P | 400A
2FL002A000001 | NF630-CW 2P 500A |  | MCCB |  | NF630-CW | 2P | 500A
2FL003A00003L | NF630-CW 2P 600A |  | MCCB |  | NF630-CW | 2P | 600A
2FL004A000002 | NF630-CW 2P 630A |  | MCCB |  | NF630-CW | 2P | 630A
2FL032A00000G | NF630-CW 3P 500A |  | MCCB |  | NF630-CW | 3P | 500A
2FL033A00000T | NF630-CW 3P 600A |  | MCCB |  | NF630-CW | 3P | 600A
2FL034A00000Z | NF630-CW 3P 630A |  | MCCB |  | NF630-CW | 3P | 630A
2FL202A000045 | NF630-SW 2P 500A |  | MCCB |  | NF630-SW | 2P | 500A
2FL203A000015 | NF630-SW 2P 600A |  | MCCB |  | NF630-SW | 2P | 600A
2FL204A000016 | NF630-SW 2P 630A |  | MCCB |  | NF630-SW | 2P | 630A
2FL222A00001G | NF630-SW 3P 500A |  | MCCB |  | NF630-SW | 3P | 500A
2FL223A00001T | NF630-SW 3P 600A |  | MCCB |  | NF630-SW | 3P | 600A
2FL224A00001Z | NF630-SW 3P 630A |  | MCCB |  | NF630-SW | 3P | 630A
2FK251A00002N | NF400-SW 4P 250A |  | MCCB |  | NF400-SW | 4P | 250A
2FK252A00002S | NF400-SW 4P 300A |  | MCCB |  | NF400-SW | 4P | 300A
2FK253A00002U | NF400-SW 4P 350A |  | MCCB |  | NF400-SW | 4P | 350A
2FK254A00002Z | NF400-SW 4P 400A |  | MCCB |  | NF400-SW | 4P | 400A
2FK306A000039 | NF400-SEW 3P 400A |  | MCCB |  | NF400-SEW | 3P | 400A
2FK406A00003P | NF400-HEW 3P 400A |  | MCCB |  | NF400-HEW | 3P | 400A
2FL306A00002H | NF630-SEW 3P 630A |  | MCCB |  | NF630-SEW | 3P | 630A
2FL252A000025 | NF630-SW 4P 500A |  | MCCB |  | NF630-SW | 4P | 500A
2FL253A000027 | NF630-SW 4P 600A |  | MCCB |  | NF630-SW | 4P | 600A
2FL254A000029 | NF630-SW 4P 630A |  | MCCB |  | NF630-SW | 4P | 630A
2FL406A00002X | NF630-HEW 3P 630A |  | MCCB |  | NF630-HEW | 3P | 630A
2FK326A00003E | NF400-SEW 4P 400A |  | MCCB |  | NF400-SEW | 4P | 400A
2FK426A00003R | NF400-HEW 4P 400A |  | MCCB |  | NF400-HEW | 4P | 400A
2FK506A00003T | NF400-REW 3P 400A |  | MCCB |  | NF400-REW | 3P | 400A
2FL326A00002N | NF630-SEW 4P 630A |  | MCCB |  | NF630-SEW | 4P | 630A
2FL506A000031 | NF630-REW 3P 630A |  | MCCB |  | NF630-REW | 3P | 630A
2FL426A00002Z | NF630-HEW 4P 630A |  | MCCB |  | NF630-HEW | 4P | 630A
2FK526A00003U | NF400-UEW 3P 400A |  | MCCB |  | NF400-UEW | 3P | 400A
2FK546A00008B | NF400-UEW 4P 400A |  | MCCB |  | NF400-UEW | 4P | 400A
2FM006A00000L | NF800-CEW 3P 800A |  | MCCB |  | NF800-CEW | 3P | 800A
2FM306A000015 | NF800-SEW 3P 800A |  | MCCB |  | NF800-SEW | 3P | 800A
2FM506A00001S | NF800-HEW 3P 800A |  | MCCB |  | NF800-HEW | 3P | 800A
2FM401A00003J | NF800-SDW 2P 700A DC250V |  | MCCB |  | NF800-SDW | 2P | 700A | DC250V
2FM402A00001H | NF800-SDW 2P 800A DC250V |  | MCCB |  | NF800-SDW | 2P | 800A | DC250V
2FM326A00001G | NF800-SEW 4P 800A |  | MCCB |  | NF800-SEW | 4P | 800A
2FM606A00001U | NF800-REW 3P 800A |  | MCCB |  | NF800-REW | 3P | 800A
2FM526A00001T | NF800-HEW 4P 800A |  | MCCB |  | NF800-HEW | 4P | 800A
2FM626A00001V | NF800-UEW 3P 800A |  | MCCB |  | NF800-UEW | 3P | 800A
2FM646A00003K | NF800-UEW 4P 800A |  | MCCB |  | NF800-UEW | 4P | 800A
2FN206A00000P | NF1000-SEW 3P 1000A |  | MCCB |  | NF1000-SEW | 3P | 1000A
2FN407A00001D | NF1250-SEW 3P 1250A |  | MCCB |  | NF1250-SEW | 3P | 1250A
2FN226A00000X | NF1000-SEW 4P 1000A |  | MCCB |  | NF1000-SEW | 4P | 1000A
2FN706A000026 | NF1600-SEW 3P 1600A |  | MCCB |  | NF1600-SEW | 3P | 1600A
2FN427A00001N | NF1250-SEW 4P 1250A |  | MCCB |  | NF1250-SEW | 4P | 1250A
2FN501A000051 | NF1250-SDW 2P 1000A DC250V |  | MCCB |  | NF1250-SDW | 2P | 1000A | DC250V
2FN503A00001P | NF1250-SDW 2P 1250A DC250V |  | MCCB |  | NF1250-SDW | 2P | 1250A | DC250V
2FN726A00002D | NF1600-SEW 4P 1600A |  | MCCB |  | NF1600-SEW | 4P | 1600A
2FN801A000052 | NF1600-SDW 2P 1600A DC250V |  | MCCB |  | NF1600-SDW | 2P | 1600A | DC250V
2KA001A000001 | NV30-CS 3P 5A 100-230V 15MA WW |  | ELCB |  | NV30-CS | 3P | 5A | 100-230V | 15MA | WW
2KA002A000002 | NV30-CS 3P 10A 100-230V 15MA WW |  | ELCB |  | NV30-CS | 3P | 10A | 100-230V | 15MA | WW
2KA003A00000S | NV30-CS 3P 15A 100-230V 15MA WW |  | ELCB |  | NV30-CS | 3P | 15A | 100-230V | 15MA | WW
2KA011A000005 | NV30-CS 3P 5A 100-230V 30MA WW |  | ELCB |  | NV30-CS | 3P | 5A | 100-230V | 30MA | WW
2KA012A000007 | NV30-CS 3P 10A 100-230V 30MA WW |  | ELCB |  | NV30-CS | 3P | 10A | 100-230V | 30MA | WW
2KA013A000009 | NV30-CS 3P 15A 100-230V 30MA WW |  | ELCB |  | NV30-CS | 3P | 15A | 100-230V | 30MA | WW
2KA014A00000B | NV30-CS 3P 20A 100-230V 30MA WW |  | ELCB |  | NV30-CS | 3P | 20A | 100-230V | 30MA | WW
2KA015A00000D | NV30-CS 3P 30A 100-230V 30MA WW |  | ELCB |  | NV30-CS | 3P | 30A | 100-230V | 30MA | WW
2KA021A00000E | NV30-CS 3P 5A 100-230V 100MA WW |  | ELCB |  | NV30-CS | 3P | 5A | 100-230V | 100MA | WW
2KA022A00000F | NV30-CS 3P 10A 100-230V 100MA WW |  | ELCB |  | NV30-CS | 3P | 10A | 100-230V | 100MA | WW
2KA023A00000G | NV30-CS 3P 15A 100-230V 100MA WW |  | ELCB |  | NV30-CS | 3P | 15A | 100-230V | 100MA | WW
2KA024A00000H | NV30-CS 3P 20A 100-230V 100MA WW |  | ELCB |  | NV30-CS | 3P | 20A | 100-230V | 100MA | WW
24V001A00002P | NV30-FA 2P 5A 100-200V 15MA W |  | ELCB |  | NV30-FA | 2P | 5A | 100-200V | 15MA | W
24V002A00002Q | NV30-FA 2P 10A 100-200V 15MA W |  | ELCB |  | NV30-FA | 2P | 10A | 100-200V | 15MA | W
24V003A00002R | NV30-FA 2P 15A 100-200V 15MA W |  | ELCB |  | NV30-FA | 2P | 15A | 100-200V | 15MA | W
24V004A00002S | NV30-FA 2P 20A 100-200V 15MA W |  | ELCB |  | NV30-FA | 2P | 20A | 100-200V | 15MA | W
24V005A00002T | NV30-FA 2P 30A 100-200V 15MA W |  | ELCB |  | NV30-FA | 2P | 30A | 100-200V | 15MA | W
24V011A000003 | NV30-FA 2P 5A 100-200V 30MA W |  | ELCB |  | NV30-FA | 2P | 5A | 100-200V | 30MA | W
24V012A000007 | NV30-FA 2P 10A 100-200V 30MA W |  | ELCB |  | NV30-FA | 2P | 10A | 100-200V | 30MA | W
24V013A000008 | NV30-FA 2P 15A 100-200V 30MA W |  | ELCB |  | NV30-FA | 2P | 15A | 100-200V | 30MA | W
24V014A000009 | NV30-FA 2P 20A 100-200V 30MA W |  | ELCB |  | NV30-FA | 2P | 20A | 100-200V | 30MA | W
24V015A00000B | NV30-FA 2P 30A 100-200V 30MA W |  | ELCB |  | NV30-FA | 2P | 30A | 100-200V | 30MA | W
24V033A00002V | NV30-FA 3P 15A 100-200V 15MA W |  | ELCB |  | NV30-FA | 3P | 15A | 100-200V | 15MA | W
24V041A00000C | NV30-FA 3P 5A 100-200V 30MA W |  | ELCB |  | NV30-FA | 3P | 5A | 100-200V | 30MA | W
24V042A00000E | NV30-FA 3P 10A 100-200V 30MA W |  | ELCB |  | NV30-FA | 3P | 10A | 100-200V | 30MA | W
24V043A00000F | NV30-FA 3P 15A 100-200V 30MA W |  | ELCB |  | NV30-FA | 3P | 15A | 100-200V | 30MA | W
24V044A00000G | NV30-FA 3P 20A 100-200V 30MA W |  | ELCB |  | NV30-FA | 3P | 20A | 100-200V | 30MA | W
24V045A00000J | NV30-FA 3P 30A 100-200V 30MA W |  | ELCB |  | NV30-FA | 3P | 30A | 100-200V | 30MA | W
24V045A00002F | NV30-FA 3P 30A 100-200V 30MA W | AL-1FA;SLT | ELCB |  | NV30-FA | 3P | 30A | 100-200V | 30MA | W
24V101A00000N | NV30-FAU 2P 5A 100-240V 30MA W |  | ELCB |  | NV30-FAU | 2P | 5A | 100-240V | 30MA | W
24V102A00000S | NV30-FAU 2P 10A 100-240V 30MA W |  | ELCB |  | NV30-FAU | 2P | 10A | 100-240V | 30MA | W
24V103A00000V | NV30-FAU 2P 15A 100-240V 30MA W |  | ELCB |  | NV30-FAU | 2P | 15A | 100-240V | 30MA | W
24V122A00001A | NV30-FAU 3P 10A 100-240V 30MA W |  | ELCB |  | NV30-FAU | 3P | 10A | 100-240V | 30MA | W
24V123A00001D | NV30-FAU 3P 15A 100-240V 30MA W |  | ELCB |  | NV30-FAU | 3P | 15A | 100-240V | 30MA | W
24V125A00001K | NV30-FAU 3P 30A 100-240V 30MA W |  | ELCB |  | NV30-FAU | 3P | 30A | 100-240V | 30MA | W
24V125A00002G | NV30-FAU 3P 30A 100-240V 30MA W | AL-1FA;SLT | ELCB |  | NV30-FAU | 3P | 30A | 100-240V | 30MA | W
2DB002A00002L | NV32-SV 3P 5A 100-440V 15MA |  | ELCB |  | NV32-SV | 3P | 5A | 100-440V | 15MA
2DB022A000001 | NV32-SV 3P 5A 100-440V 30MA |  | ELCB |  | NV32-SV | 3P | 5A | 100-440V | 30MA
2DB042A00000G | NV32-SV 3P 5A 100-440V 1.2.500MA |  | ELCB |  | NV32-SV | 3P | 5A | 100-440V | 1.2.500MA
2DB004A00002M | NV32-SV 3P 10A 100-440V 15MA |  | ELCB |  | NV32-SV | 3P | 10A | 100-440V | 15MA
2DB024A000004 | NV32-SV 3P 10A 100-440V 30MA |  | ELCB |  | NV32-SV | 3P | 10A | 100-440V | 30MA
2DB044A00000K | NV32-SV 3P 10A 100-440V 1.2.500MA |  | ELCB |  | NV32-SV | 3P | 10A | 100-440V | 1.2.500MA
2DB005A00002N | NV32-SV 3P 15A 100-440V 15MA |  | ELCB |  | NV32-SV | 3P | 15A | 100-440V | 15MA
2DB025A000006 | NV32-SV 3P 15A 100-440V 30MA |  | ELCB |  | NV32-SV | 3P | 15A | 100-440V | 30MA
2DB045A00000M | NV32-SV 3P 15A 100-440V 1.2.500MA |  | ELCB |  | NV32-SV | 3P | 15A | 100-440V | 1.2.500MA
2DB007A00002P | NV32-SV 3P 20A 100-440V 15MA |  | ELCB |  | NV32-SV | 3P | 20A | 100-440V | 15MA
2DB027A00000A | NV32-SV 3P 20A 100-440V 30MA |  | ELCB |  | NV32-SV | 3P | 20A | 100-440V | 30MA
2DB047A00000Q | NV32-SV 3P 20A 100-440V 1.2.500MA |  | ELCB |  | NV32-SV | 3P | 20A | 100-440V | 1.2.500MA
2DB009A00002Q | NV32-SV 3P 30A 100-440V 15MA |  | ELCB |  | NV32-SV | 3P | 30A | 100-440V | 15MA
2DB029A00000C | NV32-SV 3P 30A 100-440V 30MA |  | ELCB |  | NV32-SV | 3P | 30A | 100-440V | 30MA
2DB049A00000T | NV32-SV 3P 30A 100-440V 1.2.500MA |  | ELCB |  | NV32-SV | 3P | 30A | 100-440V | 1.2.500MA
2DB010A00002R | NV32-SV 3P 32A 100-440V 15MA |  | ELCB |  | NV32-SV | 3P | 32A | 100-440V | 15MA
2DB030A00000E | NV32-SV 3P 32A 100-440V 30MA |  | ELCB |  | NV32-SV | 3P | 32A | 100-440V | 30MA
2DB050A00000U | NV32-SV 3P 32A 100-440V 1.2.500MA |  | ELCB |  | NV32-SV | 3P | 32A | 100-440V | 1.2.500MA
2DB022C000002 | NV32-SV 3P 5A 100-440V 30MA CE |  | ELCB |  | NV32-SV | 3P | 5A | 100-440V | 30MA | CE
2DB042C00001J | NV32-SV 3P 5A 100-440V 1.2.500MA CE |  | ELCB |  | NV32-SV | 3P | 5A | 100-440V | 1.2.500MA | CE
2DB023C000003 | NV32-SV 3P 6A 100-440V 30MA CE |  | ELCB |  | NV32-SV | 3P | 6A | 100-440V | 30MA | CE
2DB043C00000H | NV32-SV 3P 6A 100-440V 1.2.500MA CE |  | ELCB |  | NV32-SV | 3P | 6A | 100-440V | 1.2.500MA | CE
2DB024C000005 | NV32-SV 3P 10A 100-440V 30MA CE |  | ELCB |  | NV32-SV | 3P | 10A | 100-440V | 30MA | CE
2DB044C00000L | NV32-SV 3P 10A 100-440V 1.2.500MA CE |  | ELCB |  | NV32-SV | 3P | 10A | 100-440V | 1.2.500MA | CE
2DB025C000008 | NV32-SV 3P 15A 100-440V 30MA CE |  | ELCB |  | NV32-SV | 3P | 15A | 100-440V | 30MA | CE
2DB045C00000N | NV32-SV 3P 15A 100-440V 1.2.500MA CE |  | ELCB |  | NV32-SV | 3P | 15A | 100-440V | 1.2.500MA | CE
2DB026C000009 | NV32-SV 3P 16A 100-440V 30MA CE |  | ELCB |  | NV32-SV | 3P | 16A | 100-440V | 30MA | CE
2DB046C00000P | NV32-SV 3P 16A 100-440V 1.2.500MA CE |  | ELCB |  | NV32-SV | 3P | 16A | 100-440V | 1.2.500MA | CE
2DB027C00000B | NV32-SV 3P 20A 100-440V 30MA CE |  | ELCB |  | NV32-SV | 3P | 20A | 100-440V | 30MA | CE
2DB047C00000R | NV32-SV 3P 20A 100-440V 1.2.500MA CE |  | ELCB |  | NV32-SV | 3P | 20A | 100-440V | 1.2.500MA | CE
2DB028C00001C | NV32-SV 3P 25A 100-440V 30MA CE |  | ELCB |  | NV32-SV | 3P | 25A | 100-440V | 30MA | CE
2DB048C00001Z | NV32-SV 3P 25A 100-440V 1.2.500MA CE |  | ELCB |  | NV32-SV | 3P | 25A | 100-440V | 1.2.500MA | CE
2DB029C00000D | NV32-SV 3P 30A 100-440V 30MA CE |  | ELCB |  | NV32-SV | 3P | 30A | 100-440V | 30MA | CE
2DB049C000022 | NV32-SV 3P 30A 100-440V 1.2.500MA CE |  | ELCB |  | NV32-SV | 3P | 30A | 100-440V | 1.2.500MA | CE
2DB030C00000F | NV32-SV 3P 32A 100-440V 30MA CE |  | ELCB |  | NV32-SV | 3P | 32A | 100-440V | 30MA | CE
2DB050C00000V | NV32-SV 3P 32A 100-440V 1.2.500MA CE |  | ELCB |  | NV32-SV | 3P | 32A | 100-440V | 1.2.500MA | CE
24W011A000014 | NV50-FA 2P 5A 100-200V 30MA W |  | ELCB |  | NV50-FA | 2P | 5A | 100-200V | 30MA | W
24W013A000001 | NV50-FA 2P 15A 100-200V 30MA W |  | ELCB |  | NV50-FA | 2P | 15A | 100-200V | 30MA | W
24W017A000002 | NV50-FA 2P 50A 100-200V 30MA W |  | ELCB |  | NV50-FA | 2P | 50A | 100-200V | 30MA | W
24W037A000006 | NV50-FA 3P 50A 100-200V 30MA W |  | ELCB |  | NV50-FA | 3P | 50A | 100-200V | 30MA | W
24W127A00000L | NV50-FAU 3P 50A 100-240V 30MA W |  | ELCB |  | NV50-FAU | 3P | 50A | 100-240V | 30MA | W
24Q001A000003 | NV50-FHU 2P 5A 100-240V 30MA W |  | ELCB |  | NV50-FHU | 2P | 5A | 100-240V | 30MA | W
24Q006A00000E | NV50-FHU 2P 40A 100-240V 30MA W |  | ELCB |  | NV50-FHU | 2P | 40A | 100-240V | 30MA | W
24Q038A00000R | NV50-FHU 3P 15A 100-240V 30MA W |  | ELCB |  | NV50-FHU | 3P | 15A | 100-240V | 30MA | W
24Q040A00000S | NV50-FHU 3P 20A 100-240V 30MA W |  | ELCB |  | NV50-FHU | 3P | 20A | 100-240V | 30MA | W
24Q042A00000U | NV50-FHU 3P 30A 100-240V 30MA W |  | ELCB |  | NV50-FHU | 3P | 30A | 100-240V | 30MA | W
24Q046A00000W | NV50-FHU 3P 50A 100-240V 30MA W |  | ELCB |  | NV50-FHU | 3P | 50A | 100-240V | 30MA | W
2GQ501A000003 | NV50-SVFU 2P 5A 120-240V 30MA |  | ELCB |  | NV50-SVFU | 2P | 5A | 120-240V | 30MA
2GQ502A000004 | NV50-SVFU 2P 10A 120-240V 30MA |  | ELCB |  | NV50-SVFU | 2P | 10A | 120-240V | 30MA
2GQ503A000005 | NV50-SVFU 2P 15A 120-240V 30MA |  | ELCB |  | NV50-SVFU | 2P | 15A | 120-240V | 30MA
2GQ504A000006 | NV50-SVFU 2P 20A 120-240V 30MA |  | ELCB |  | NV50-SVFU | 2P | 20A | 120-240V | 30MA
2GQ505A000007 | NV50-SVFU 2P 30A 120-240V 30MA |  | ELCB |  | NV50-SVFU | 2P | 30A | 120-240V | 30MA
2GQ506A000008 | NV50-SVFU 2P 40A 120-240V 30MA |  | ELCB |  | NV50-SVFU | 2P | 40A | 120-240V | 30MA
2GQ507A000009 | NV50-SVFU 2P 50A 120-240V 30MA |  | ELCB |  | NV50-SVFU | 2P | 50A | 120-240V | 30MA
2GQ511A00000A | NV50-SVFU 2P 5A 120-240V 50MA |  | ELCB |  | NV50-SVFU | 2P | 5A | 120-240V | 50MA
2GQ512A00000B | NV50-SVFU 2P 10A 120-240V 50MA |  | ELCB |  | NV50-SVFU | 2P | 10A | 120-240V | 50MA
2GQ513A00000C | NV50-SVFU 2P 15A 120-240V 50MA |  | ELCB |  | NV50-SVFU | 2P | 15A | 120-240V | 50MA
2GQ514A00000D | NV50-SVFU 2P 20A 120-240V 50MA |  | ELCB |  | NV50-SVFU | 2P | 20A | 120-240V | 50MA
2GQ515A00000E | NV50-SVFU 2P 30A 120-240V 50MA |  | ELCB |  | NV50-SVFU | 2P | 30A | 120-240V | 50MA
2GQ516A00000F | NV50-SVFU 2P 40A 120-240V 50MA |  | ELCB |  | NV50-SVFU | 2P | 40A | 120-240V | 50MA
2GQ517A00000G | NV50-SVFU 2P 50A 120-240V 50MA |  | ELCB |  | NV50-SVFU | 2P | 50A | 120-240V | 50MA
2GQ521A00000H | NV50-SVFU 3P 5A 120-240V 30MA |  | ELCB |  | NV50-SVFU | 3P | 5A | 120-240V | 30MA
2GQ522A00000J | NV50-SVFU 3P 10A 120-240V 30MA |  | ELCB |  | NV50-SVFU | 3P | 10A | 120-240V | 30MA
2GQ523A000001 | NV50-SVFU 3P 15A 120-240V 30MA |  | ELCB |  | NV50-SVFU | 3P | 15A | 120-240V | 30MA
2GQ524A00000K | NV50-SVFU 3P 20A 120-240V 30MA |  | ELCB |  | NV50-SVFU | 3P | 20A | 120-240V | 30MA
2GQ525A00000L | NV50-SVFU 3P 30A 120-240V 30MA |  | ELCB |  | NV50-SVFU | 3P | 30A | 120-240V | 30MA
2GQ526A000002 | NV50-SVFU 3P 40A 120-240V 30MA |  | ELCB |  | NV50-SVFU | 3P | 40A | 120-240V | 30MA
2GQ527A00000M | NV50-SVFU 3P 50A 120-240V 30MA |  | ELCB |  | NV50-SVFU | 3P | 50A | 120-240V | 30MA
2GQ531A00000N | NV50-SVFU 3P 5A 120-240V 50MA |  | ELCB |  | NV50-SVFU | 3P | 5A | 120-240V | 50MA
2GQ532A00000P | NV50-SVFU 3P 10A 120-240V 50MA |  | ELCB |  | NV50-SVFU | 3P | 10A | 120-240V | 50MA
2GQ533A00000Q | NV50-SVFU 3P 15A 120-240V 50MA |  | ELCB |  | NV50-SVFU | 3P | 15A | 120-240V | 50MA
2GQ534A00000R | NV50-SVFU 3P 20A 120-240V 50MA |  | ELCB |  | NV50-SVFU | 3P | 20A | 120-240V | 50MA
2GQ535A00000S | NV50-SVFU 3P 30A 120-240V 50MA |  | ELCB |  | NV50-SVFU | 3P | 30A | 120-240V | 50MA
2GQ536A00000T | NV50-SVFU 3P 40A 120-240V 50MA |  | ELCB |  | NV50-SVFU | 3P | 40A | 120-240V | 50MA
2GQ537A00000U | NV50-SVFU 3P 50A 120-240V 50MA |  | ELCB |  | NV50-SVFU | 3P | 50A | 120-240V | 50MA
2GQ541A00000V | NV50-SVFU 3P 5A 120-240V 100MA |  | ELCB |  | NV50-SVFU | 3P | 5A | 120-240V | 100MA
2GQ542A00000W | NV50-SVFU 3P 10A 120-240V 100MA |  | ELCB |  | NV50-SVFU | 3P | 10A | 120-240V | 100MA
2GQ543A00000X | NV50-SVFU 3P 15A 120-240V 100MA |  | ELCB |  | NV50-SVFU | 3P | 15A | 120-240V | 100MA
2GQ544A00000Y | NV50-SVFU 3P 20A 120-240V 100MA |  | ELCB |  | NV50-SVFU | 3P | 20A | 120-240V | 100MA
2GQ545A00000Z | NV50-SVFU 3P 30A 120-240V 100MA |  | ELCB |  | NV50-SVFU | 3P | 30A | 120-240V | 100MA
2GQ546A000010 | NV50-SVFU 3P 40A 120-240V 100MA |  | ELCB |  | NV50-SVFU | 3P | 40A | 120-240V | 100MA
2GQ547A000011 | NV50-SVFU 3P 50A 120-240V 100MA |  | ELCB |  | NV50-SVFU | 3P | 50A | 120-240V | 100MA
2DD001A000001 | NV63-CV 2P 5A 100-240V 30MA |  | ELCB |  | NV63-CV | 2P | 5A | 100-240V | 30MA
2DD002A000002 | NV63-CV 2P 10A 100-240V 30MA |  | ELCB |  | NV63-CV | 2P | 10A | 100-240V | 30MA
2DD003A000004 | NV63-CV 2P 15A 100-240V 30MA |  | ELCB |  | NV63-CV | 2P | 15A | 100-240V | 30MA
2DD005A000006 | NV63-CV 2P 20A 100-240V 30MA |  | ELCB |  | NV63-CV | 2P | 20A | 100-240V | 30MA
2DD007A000008 | NV63-CV 2P 30A 100-240V 30MA |  | ELCB |  | NV63-CV | 2P | 30A | 100-240V | 30MA
2DD009A000009 | NV63-CV 2P 40A 100-240V 30MA |  | ELCB |  | NV63-CV | 2P | 40A | 100-240V | 30MA
2DD010A00000A | NV63-CV 2P 50A 100-240V 30MA |  | ELCB |  | NV63-CV | 2P | 50A | 100-240V | 30MA
2DD011A00003N | NV63-CV 2P 60A 100-240V 30MA |  | ELCB |  | NV63-CV | 2P | 60A | 100-240V | 30MA
2DD012A00000B | NV63-CV 2P 63A 100-240V 30MA |  | ELCB |  | NV63-CV | 2P | 63A | 100-240V | 30MA
2DD021A00007E | NV63-CV 3P 5A 100-440V 15MA |  | ELCB |  | NV63-CV | 3P | 5A | 100-440V | 15MA
2DD041A00000D | NV63-CV 3P 5A 100-440V 30MA |  | ELCB |  | NV63-CV | 3P | 5A | 100-440V | 30MA
2DD061A000013 | NV63-CV 3P 5A 100-440V 1.2.500MA |  | ELCB |  | NV63-CV | 3P | 5A | 100-440V | 1.2.500MA
2DD022A00007F | NV63-CV 3P 10A 100-440V 15MA |  | ELCB |  | NV63-CV | 3P | 10A | 100-440V | 15MA
2DD042A00000F | NV63-CV 3P 10A 100-440V 30MA |  | ELCB |  | NV63-CV | 3P | 10A | 100-440V | 30MA
2DD062A000016 | NV63-CV 3P 10A 100-440V 1.2.500MA |  | ELCB |  | NV63-CV | 3P | 10A | 100-440V | 1.2.500MA
2DD023A00007G | NV63-CV 3P 15A 100-440V 15MA |  | ELCB |  | NV63-CV | 3P | 15A | 100-440V | 15MA
2DD043A00000G | NV63-CV 3P 15A 100-440V 30MA |  | ELCB |  | NV63-CV | 3P | 15A | 100-440V | 30MA
2DD063A000018 | NV63-CV 3P 15A 100-440V 1.2.500MA |  | ELCB |  | NV63-CV | 3P | 15A | 100-440V | 1.2.500MA
2DD025A00007H | NV63-CV 3P 20A 100-440V 15MA |  | ELCB |  | NV63-CV | 3P | 20A | 100-440V | 15MA
2DD045A00000L | NV63-CV 3P 20A 100-440V 30MA |  | ELCB |  | NV63-CV | 3P | 20A | 100-440V | 30MA
2DD065A00001B | NV63-CV 3P 20A 100-440V 1.2.500MA |  | ELCB |  | NV63-CV | 3P | 20A | 100-440V | 1.2.500MA
2DD027A00007J | NV63-CV 3P 30A 100-440V 15MA |  | ELCB |  | NV63-CV | 3P | 30A | 100-440V | 15MA
2DD047A00000P | NV63-CV 3P 30A 100-440V 30MA |  | ELCB |  | NV63-CV | 3P | 30A | 100-440V | 30MA
2DD067A00001F | NV63-CV 3P 30A 100-440V 1.2.500MA |  | ELCB |  | NV63-CV | 3P | 30A | 100-440V | 1.2.500MA
2DD029A00007K | NV63-CV 3P 40A 100-440V 15MA |  | ELCB |  | NV63-CV | 3P | 40A | 100-440V | 15MA
2DD049A00000S | NV63-CV 3P 40A 100-440V 30MA |  | ELCB |  | NV63-CV | 3P | 40A | 100-440V | 30MA
2DD069A00001J | NV63-CV 3P 40A 100-440V 1.2.500MA |  | ELCB |  | NV63-CV | 3P | 40A | 100-440V | 1.2.500MA
2DD030A00007L | NV63-CV 3P 50A 100-440V 15MA |  | ELCB |  | NV63-CV | 3P | 50A | 100-440V | 15MA
2DD050A00000V | NV63-CV 3P 50A 100-440V 30MA |  | ELCB |  | NV63-CV | 3P | 50A | 100-440V | 30MA
2DD070A00001M | NV63-CV 3P 50A 100-440V 1.2.500MA |  | ELCB |  | NV63-CV | 3P | 50A | 100-440V | 1.2.500MA
2DD031A00007M | NV63-CV 3P 60A 100-440V 15MA |  | ELCB |  | NV63-CV | 3P | 60A | 100-440V | 15MA
2DD051A00000Y | NV63-CV 3P 60A 100-440V 30MA |  | ELCB |  | NV63-CV | 3P | 60A | 100-440V | 30MA
2DD071A00001P | NV63-CV 3P 60A 100-440V 1.2.500MA |  | ELCB |  | NV63-CV | 3P | 60A | 100-440V | 1.2.500MA
2DD032A00007N | NV63-CV 3P 63A 100-440V 15MA |  | ELCB |  | NV63-CV | 3P | 63A | 100-440V | 15MA
2DD052A000010 | NV63-CV 3P 63A 100-440V 30MA |  | ELCB |  | NV63-CV | 3P | 63A | 100-440V | 30MA
2DD072A00001Q | NV63-CV 3P 63A 100-440V 1.2.500MA |  | ELCB |  | NV63-CV | 3P | 63A | 100-440V | 1.2.500MA
2DD001C00003C | NV63-CV 2P 5A 100-240V 30MA CE |  | ELCB |  | NV63-CV | 2P | 5A | 100-240V | 30MA | CE
2DD002C00003D | NV63-CV 2P 10A 100-240V 30MA CE |  | ELCB |  | NV63-CV | 2P | 10A | 100-240V | 30MA | CE
2DD003C00003E | NV63-CV 2P 15A 100-240V 30MA CE |  | ELCB |  | NV63-CV | 2P | 15A | 100-240V | 30MA | CE
2DD004C00003F | NV63-CV 2P 16A 100-240V 30MA CE |  | ELCB |  | NV63-CV | 2P | 16A | 100-240V | 30MA | CE
2DD005C00003G | NV63-CV 2P 20A 100-240V 30MA CE |  | ELCB |  | NV63-CV | 2P | 20A | 100-240V | 30MA | CE
2DD006C00003H | NV63-CV 2P 25A 100-240V 30MA CE |  | ELCB |  | NV63-CV | 2P | 25A | 100-240V | 30MA | CE
2DD007C00003J | NV63-CV 2P 30A 100-240V 30MA CE |  | ELCB |  | NV63-CV | 2P | 30A | 100-240V | 30MA | CE
2DD008C00003K | NV63-CV 2P 32A 100-240V 30MA CE |  | ELCB |  | NV63-CV | 2P | 32A | 100-240V | 30MA | CE
2DD009C00003L | NV63-CV 2P 40A 100-240V 30MA CE |  | ELCB |  | NV63-CV | 2P | 40A | 100-240V | 30MA | CE
2DD010C00003M | NV63-CV 2P 50A 100-240V 30MA CE |  | ELCB |  | NV63-CV | 2P | 50A | 100-240V | 30MA | CE
2DD011C00003P | NV63-CV 2P 60A 100-240V 30MA CE |  | ELCB |  | NV63-CV | 2P | 60A | 100-240V | 30MA | CE
2DD012C00003Q | NV63-CV 2P 63A 100-240V 30MA CE |  | ELCB |  | NV63-CV | 2P | 63A | 100-240V | 30MA | CE
2DD201A00004E | NV63-SV 2P 5A 100-240V 15MA |  | ELCB |  | NV63-SV | 2P | 5A | 100-240V | 15MA
2DD221A00004Q | NV63-SV 2P 5A 100-240V 30MA |  | ELCB |  | NV63-SV | 2P | 5A | 100-240V | 30MA
2DD202A00004F | NV63-SV 2P 10A 100-240V 15MA |  | ELCB |  | NV63-SV | 2P | 10A | 100-240V | 15MA
2DD222A00004S | NV63-SV 2P 10A 100-240V 30MA |  | ELCB |  | NV63-SV | 2P | 10A | 100-240V | 30MA
2DD203A00004G | NV63-SV 2P 15A 100-240V 15MA |  | ELCB |  | NV63-SV | 2P | 15A | 100-240V | 15MA
2DD223A00004T | NV63-SV 2P 15A 100-240V 30MA |  | ELCB |  | NV63-SV | 2P | 15A | 100-240V | 30MA
2DD205A00004H | NV63-SV 2P 20A 100-240V 15MA |  | ELCB |  | NV63-SV | 2P | 20A | 100-240V | 15MA
2DD225A00001S | NV63-SV 2P 20A 100-240V 30MA |  | ELCB |  | NV63-SV | 2P | 20A | 100-240V | 30MA
2DD207A00004J | NV63-SV 2P 30A 100-240V 15MA |  | ELCB |  | NV63-SV | 2P | 30A | 100-240V | 15MA
2DD227A00004U | NV63-SV 2P 30A 100-240V 30MA |  | ELCB |  | NV63-SV | 2P | 30A | 100-240V | 30MA
2DD209A00004K | NV63-SV 2P 40A 100-240V 15MA |  | ELCB |  | NV63-SV | 2P | 40A | 100-240V | 15MA
2DD229A00004V | NV63-SV 2P 40A 100-240V 30MA |  | ELCB |  | NV63-SV | 2P | 40A | 100-240V | 30MA
2DD210A00004L | NV63-SV 2P 50A 100-240V 15MA |  | ELCB |  | NV63-SV | 2P | 50A | 100-240V | 15MA
2DD230A00001T | NV63-SV 2P 50A 100-240V 30MA |  | ELCB |  | NV63-SV | 2P | 50A | 100-240V | 30MA
2DD211A00004M | NV63-SV 2P 60A 100-240V 15MA |  | ELCB |  | NV63-SV | 2P | 60A | 100-240V | 15MA
2DD231A00004W | NV63-SV 2P 60A 100-240V 30MA |  | ELCB |  | NV63-SV | 2P | 60A | 100-240V | 30MA
2DD212A00004N | NV63-SV 2P 63A 100-240V 15MA |  | ELCB |  | NV63-SV | 2P | 63A | 100-240V | 15MA
2DD232A00001U | NV63-SV 2P 63A 100-240V 30MA |  | ELCB |  | NV63-SV | 2P | 63A | 100-240V | 30MA
2DD041C00003R | NV63-CV 3P 5A 100-440V 30MA CE |  | ELCB |  | NV63-CV | 3P | 5A | 100-440V | 30MA | CE
2DD061C000014 | NV63-CV 3P 5A 100-440V 1.2.500MA CE |  | ELCB |  | NV63-CV | 3P | 5A | 100-440V | 1.2.500MA | CE
2DD042C00003S | NV63-CV 3P 10A 100-440V 30MA CE |  | ELCB |  | NV63-CV | 3P | 10A | 100-440V | 30MA | CE
2DD062C000017 | NV63-CV 3P 10A 100-440V 1.2.500MA CE |  | ELCB |  | NV63-CV | 3P | 10A | 100-440V | 1.2.500MA | CE
2DD043C00000H | NV63-CV 3P 15A 100-440V 30MA CE |  | ELCB |  | NV63-CV | 3P | 15A | 100-440V | 30MA | CE
2DD063C000019 | NV63-CV 3P 15A 100-440V 1.2.500MA CE |  | ELCB |  | NV63-CV | 3P | 15A | 100-440V | 1.2.500MA | CE
2DD044C00000J | NV63-CV 3P 16A 100-440V 30MA CE |  | ELCB |  | NV63-CV | 3P | 16A | 100-440V | 30MA | CE
2DD064C00001A | NV63-CV 3P 16A 100-440V 1.2.500MA CE |  | ELCB |  | NV63-CV | 3P | 16A | 100-440V | 1.2.500MA | CE
2DD045C00000M | NV63-CV 3P 20A 100-440V 30MA CE |  | ELCB |  | NV63-CV | 3P | 20A | 100-440V | 30MA | CE
2DD065C00001C | NV63-CV 3P 20A 100-440V 1.2.500MA CE |  | ELCB |  | NV63-CV | 3P | 20A | 100-440V | 1.2.500MA | CE
2DD046C00003X | NV63-CV 3P 25A 100-440V 30MA CE |  | ELCB |  | NV63-CV | 3P | 25A | 100-440V | 30MA | CE
2DD066C00004B | NV63-CV 3P 25A 100-440V 1.2.500MA CE |  | ELCB |  | NV63-CV | 3P | 25A | 100-440V | 1.2.500MA | CE
2DD047C00000Q | NV63-CV 3P 30A 100-440V 30MA CE |  | ELCB |  | NV63-CV | 3P | 30A | 100-440V | 30MA | CE
2DD067C00001G | NV63-CV 3P 30A 100-440V 1.2.500MA CE |  | ELCB |  | NV63-CV | 3P | 30A | 100-440V | 1.2.500MA | CE
2DD048C00000R | NV63-CV 3P 32A 100-440V 30MA CE |  | ELCB |  | NV63-CV | 3P | 32A | 100-440V | 30MA | CE
2DD068C00001H | NV63-CV 3P 32A 100-440V 1.2.500MA CE |  | ELCB |  | NV63-CV | 3P | 32A | 100-440V | 1.2.500MA | CE
2DD049C00000T | NV63-CV 3P 40A 100-440V 30MA CE |  | ELCB |  | NV63-CV | 3P | 40A | 100-440V | 30MA | CE
2DD069A00001J | NV63-CV 3P 40A 100-440V 1.2.500MA |  | ELCB |  | NV63-CV | 3P | 40A | 100-440V | 1.2.500MA
2DD050C00000W | NV63-CV 3P 50A 100-440V 30MA CE |  | ELCB |  | NV63-CV | 3P | 50A | 100-440V | 30MA | CE
2DD070A00001M | NV63-CV 3P 50A 100-440V 1.2.500MA |  | ELCB |  | NV63-CV | 3P | 50A | 100-440V | 1.2.500MA
2DD051C00000Z | NV63-CV 3P 60A 100-440V 30MA CE |  | ELCB |  | NV63-CV | 3P | 60A | 100-440V | 30MA | CE
2DD071A00001P | NV63-CV 3P 60A 100-440V 1.2.500MA |  | ELCB |  | NV63-CV | 3P | 60A | 100-440V | 1.2.500MA
2DD052C000011 | NV63-CV 3P 63A 100-440V 30MA CE |  | ELCB |  | NV63-CV | 3P | 63A | 100-440V | 30MA | CE
2DD072C00001R | NV63-CV 3P 63A 100-440V 1.2.500MA CE |  | ELCB |  | NV63-CV | 3P | 63A | 100-440V | 1.2.500MA | CE
2DD241A00004X | NV63-SV 3P 5A 100-440V 15MA |  | ELCB |  | NV63-SV | 3P | 5A | 100-440V | 15MA
2DD261A00007X | NV63-SV 3P 5A 100-440V 30MA |  | ELCB |  | NV63-SV | 3P | 5A | 100-440V | 30MA
2DD281A00007Y | NV63-SV 3P 5A 100-440V 1.2.500MA |  | ELCB |  | NV63-SV | 3P | 5A | 100-440V | 1.2.500MA
2DD242A00007P | NV63-SV 3P 10A 100-440V 15MA |  | ELCB |  | NV63-SV | 3P | 10A | 100-440V | 15MA
2DD262A00004Z | NV63-SV 3P 10A 100-440V 30MA |  | ELCB |  | NV63-SV | 3P | 10A | 100-440V | 30MA
2DD282A00007Z | NV63-SV 3P 10A 100-440V 1.2.500MA |  | ELCB |  | NV63-SV | 3P | 10A | 100-440V | 1.2.500MA
2DD243A00007Q | NV63-SV 3P 15A 100-440V 15MA |  | ELCB |  | NV63-SV | 3P | 15A | 100-440V | 15MA
2DD263A00001W | NV63-SV 3P 15A 100-440V 30MA |  | ELCB |  | NV63-SV | 3P | 15A | 100-440V | 30MA
2DD283A00002C | NV63-SV 3P 15A 100-440V 1.2.500MA |  | ELCB |  | NV63-SV | 3P | 15A | 100-440V | 1.2.500MA
2DD245A00007R | NV63-SV 3P 20A 100-440V 15MA |  | ELCB |  | NV63-SV | 3P | 20A | 100-440V | 15MA
2DD265A00001Z | NV63-SV 3P 20A 100-440V 30MA |  | ELCB |  | NV63-SV | 3P | 20A | 100-440V | 30MA
2DD285A00002E | NV63-SV 3P 20A 100-440V 1.2.500MA |  | ELCB |  | NV63-SV | 3P | 20A | 100-440V | 1.2.500MA
2DD247A00007S | NV63-SV 3P 30A 100-440V 15MA |  | ELCB |  | NV63-SV | 3P | 30A | 100-440V | 15MA
2DD267A000021 | NV63-SV 3P 30A 100-440V 30MA |  | ELCB |  | NV63-SV | 3P | 30A | 100-440V | 30MA
2DD287A00002G | NV63-SV 3P 30A 100-440V 1.2.500MA |  | ELCB |  | NV63-SV | 3P | 30A | 100-440V | 1.2.500MA
2DD249A00007T | NV63-SV 3P 40A 100-440V 15MA |  | ELCB |  | NV63-SV | 3P | 40A | 100-440V | 15MA
2DD269A000024 | NV63-SV 3P 40A 100-440V 30MA |  | ELCB |  | NV63-SV | 3P | 40A | 100-440V | 30MA
2DD289A00002K | NV63-SV 3P 40A 100-440V 1.2.500MA |  | ELCB |  | NV63-SV | 3P | 40A | 100-440V | 1.2.500MA
2DD250A00007U | NV63-SV 3P 50A 100-440V 15MA |  | ELCB |  | NV63-SV | 3P | 50A | 100-440V | 15MA
2DD270A000026 | NV63-SV 3P 50A 100-440V 30MA |  | ELCB |  | NV63-SV | 3P | 50A | 100-440V | 30MA
2DD290A00002M | NV63-SV 3P 50A 100-440V 1.2.500MA |  | ELCB |  | NV63-SV | 3P | 50A | 100-440V | 1.2.500MA
2DD251A00007V | NV63-SV 3P 60A 100-440V 15MA |  | ELCB |  | NV63-SV | 3P | 60A | 100-440V | 15MA
2DD271A000059 | NV63-SV 3P 60A 100-440V 30MA |  | ELCB |  | NV63-SV | 3P | 60A | 100-440V | 30MA
2DD291A00005W | NV63-SV 3P 60A 100-440V 1.2.500MA |  | ELCB |  | NV63-SV | 3P | 60A | 100-440V | 1.2.500MA
2DD252A00007W | NV63-SV 3P 63A 100-440V 15MA |  | ELCB |  | NV63-SV | 3P | 63A | 100-440V | 15MA
2DD272A000029 | NV63-SV 3P 63A 100-440V 30MA |  | ELCB |  | NV63-SV | 3P | 63A | 100-440V | 30MA
2DD292A00002Q | NV63-SV 3P 63A 100-440V 1.2.500MA |  | ELCB |  | NV63-SV | 3P | 63A | 100-440V | 1.2.500MA
2DD261C00004Y | NV63-SV 3P 5A 100-440V 30MA CE |  | ELCB |  | NV63-SV | 3P | 5A | 100-440V | 30MA | CE
2DD281C00005D | NV63-SV 3P 5A 100-440V 1.2.500MA CE |  | ELCB |  | NV63-SV | 3P | 5A | 100-440V | 1.2.500MA | CE
2DD262C00001V | NV63-SV 3P 10A 100-440V 30MA CE |  | ELCB |  | NV63-SV | 3P | 10A | 100-440V | 30MA | CE
2DD282C00005E | NV63-SV 3P 10A 100-440V 1.2.500MA CE |  | ELCB |  | NV63-SV | 3P | 10A | 100-440V | 1.2.500MA | CE
2DD263C00001X | NV63-SV 3P 15A 100-440V 30MA CE |  | ELCB |  | NV63-SV | 3P | 15A | 100-440V | 30MA | CE
2DD283C00005F | NV63-SV 3P 15A 100-440V 1.2.500MA CE |  | ELCB |  | NV63-SV | 3P | 15A | 100-440V | 1.2.500MA | CE
2DD264C000050 | NV63-SV 3P 16A 100-440V 30MA CE |  | ELCB |  | NV63-SV | 3P | 16A | 100-440V | 30MA | CE
2DD284C00005G | NV63-SV 3P 16A 100-440V 1.2.500MA CE |  | ELCB |  | NV63-SV | 3P | 16A | 100-440V | 1.2.500MA | CE
2DD265C000020 | NV63-SV 3P 20A 100-440V 30MA CE |  | ELCB |  | NV63-SV | 3P | 20A | 100-440V | 30MA | CE
2DD285C00005H | NV63-SV 3P 20A 100-440V 1.2.500MA CE |  | ELCB |  | NV63-SV | 3P | 20A | 100-440V | 1.2.500MA | CE
2DD286C00005J | NV63-SV 3P 25A 100-440V 1.2.500MA CE |  | ELCB |  | NV63-SV | 3P | 25A | 100-440V | 1.2.500MA | CE
2DD267C000022 | NV63-SV 3P 30A 100-440V 30MA CE |  | ELCB |  | NV63-SV | 3P | 30A | 100-440V | 30MA | CE
2DD287C00005K | NV63-SV 3P 30A 100-440V 1.2.500MA CE |  | ELCB |  | NV63-SV | 3P | 30A | 100-440V | 1.2.500MA | CE
2DD268C000023 | NV63-SV 3P 32A 100-440V 30MA CE |  | ELCB |  | NV63-SV | 3P | 32A | 100-440V | 30MA | CE
2DD288C00002H | NV63-SV 3P 32A 100-440V 1.2.500MA CE |  | ELCB |  | NV63-SV | 3P | 32A | 100-440V | 1.2.500MA | CE
2DD269C000025 | NV63-SV 3P 40A 100-440V 30MA CE |  | ELCB |  | NV63-SV | 3P | 40A | 100-440V | 30MA | CE
2DD289C00005Q | NV63-SV 3P 40A 100-440V 1.2.500MA CE |  | ELCB |  | NV63-SV | 3P | 40A | 100-440V | 1.2.500MA | CE
2DD270C000027 | NV63-SV 3P 50A 100-440V 30MA CE |  | ELCB |  | NV63-SV | 3P | 50A | 100-440V | 30MA | CE
2DD290C00002N | NV63-SV 3P 50A 100-440V 1.2.500MA CE |  | ELCB |  | NV63-SV | 3P | 50A | 100-440V | 1.2.500MA | CE
2DD271C000028 | NV63-SV 3P 60A 100-440V 30MA CE |  | ELCB |  | NV63-SV | 3P | 60A | 100-440V | 30MA | CE
2DD291C00002P | NV63-SV 3P 60A 100-440V 1.2.500MA CE |  | ELCB |  | NV63-SV | 3P | 60A | 100-440V | 1.2.500MA | CE
2DD272C00002A | NV63-SV 3P 63A 100-440V 30MA CE |  | ELCB |  | NV63-SV | 3P | 63A | 100-440V | 30MA | CE
2DD292C000061 | NV63-SV 3P 63A 100-440V 1.2.500MA CE |  | ELCB |  | NV63-SV | 3P | 63A | 100-440V | 1.2.500MA | CE
2DD403A000080 | NV63-HV 3P 15A 100-440V 15MA |  | ELCB |  | NV63-HV | 3P | 15A | 100-440V | 15MA
2DD423A00002S | NV63-HV 3P 15A 100-440V 30MA |  | ELCB |  | NV63-HV | 3P | 15A | 100-440V | 30MA
2DD443A00002Z | NV63-HV 3P 15A 100-440V 1.2.500MA |  | ELCB |  | NV63-HV | 3P | 15A | 100-440V | 1.2.500MA
2DD405A000081 | NV63-HV 3P 20A 100-440V 15MA |  | ELCB |  | NV63-HV | 3P | 20A | 100-440V | 15MA
2DD425A00002U | NV63-HV 3P 20A 100-440V 30MA |  | ELCB |  | NV63-HV | 3P | 20A | 100-440V | 30MA
2DD445A000031 | NV63-HV 3P 20A 100-440V 1.2.500MA |  | ELCB |  | NV63-HV | 3P | 20A | 100-440V | 1.2.500MA
2DD407A000082 | NV63-HV 3P 30A 100-440V 15MA |  | ELCB |  | NV63-HV | 3P | 30A | 100-440V | 15MA
2DD427A00002W | NV63-HV 3P 30A 100-440V 30MA |  | ELCB |  | NV63-HV | 3P | 30A | 100-440V | 30MA
2DD447A000033 | NV63-HV 3P 30A 100-440V 1.2.500MA |  | ELCB |  | NV63-HV | 3P | 30A | 100-440V | 1.2.500MA
2DD409A000083 | NV63-HV 3P 40A 100-440V 15MA |  | ELCB |  | NV63-HV | 3P | 40A | 100-440V | 15MA
2DD429A000069 | NV63-HV 3P 40A 100-440V 30MA |  | ELCB |  | NV63-HV | 3P | 40A | 100-440V | 30MA
2DD449A000037 | NV63-HV 3P 40A 100-440V 1.2.500MA |  | ELCB |  | NV63-HV | 3P | 40A | 100-440V | 1.2.500MA
2DD410A000084 | NV63-HV 3P 50A 100-440V 15MA |  | ELCB |  | NV63-HV | 3P | 50A | 100-440V | 15MA
2DD430A00002X | NV63-HV 3P 50A 100-440V 30MA |  | ELCB |  | NV63-HV | 3P | 50A | 100-440V | 30MA
2DD450A000039 | NV63-HV 3P 50A 100-440V 1.2.500MA |  | ELCB |  | NV63-HV | 3P | 50A | 100-440V | 1.2.500MA
2DD411A000085 | NV63-HV 3P 60A 100-440V 15MA |  | ELCB |  | NV63-HV | 3P | 60A | 100-440V | 15MA
2DD431A00006D | NV63-HV 3P 60A 100-440V 30MA |  | ELCB |  | NV63-HV | 3P | 60A | 100-440V | 30MA
2DD451A00006U | NV63-HV 3P 60A 100-440V 1.2.500MA |  | ELCB |  | NV63-HV | 3P | 60A | 100-440V | 1.2.500MA
2DD412A000086 | NV63-HV 3P 63A 100-440V 15MA |  | ELCB |  | NV63-HV | 3P | 63A | 100-440V | 15MA
2DD432A00002Y | NV63-HV 3P 63A 100-440V 30MA |  | ELCB |  | NV63-HV | 3P | 63A | 100-440V | 30MA
2DD452A00003B | NV63-HV 3P 63A 100-440V 1.2.500MA |  | ELCB |  | NV63-HV | 3P | 63A | 100-440V | 1.2.500MA
2DD423C000063 | NV63-HV 3P 15A 100-440V 30MA CE |  | ELCB |  | NV63-HV | 3P | 15A | 100-440V | 30MA | CE
2DD443C000030 | NV63-HV 3P 15A 100-440V 1.2.500MA CE |  | ELCB |  | NV63-HV | 3P | 15A | 100-440V | 1.2.500MA | CE
2DD424C000064 | NV63-HV 3P 16A 100-440V 30MA CE |  | ELCB |  | NV63-HV | 3P | 16A | 100-440V | 30MA | CE
2DD444C00006K | NV63-HV 3P 16A 100-440V 1.2.500MA CE |  | ELCB |  | NV63-HV | 3P | 16A | 100-440V | 1.2.500MA | CE
2DD425C000065 | NV63-HV 3P 20A 100-440V 30MA CE |  | ELCB |  | NV63-HV | 3P | 20A | 100-440V | 30MA | CE
2DD445C000032 | NV63-HV 3P 20A 100-440V 1.2.500MA CE |  | ELCB |  | NV63-HV | 3P | 20A | 100-440V | 1.2.500MA | CE
2DD427C000067 | NV63-HV 3P 30A 100-440V 30MA CE |  | ELCB |  | NV63-HV | 3P | 30A | 100-440V | 30MA | CE
2DD447C000034 | NV63-HV 3P 30A 100-440V 1.2.500MA CE |  | ELCB |  | NV63-HV | 3P | 30A | 100-440V | 1.2.500MA | CE
2DD428C000068 | NV63-HV 3P 32A 100-440V 30MA CE |  | ELCB |  | NV63-HV | 3P | 32A | 100-440V | 30MA | CE
2DD448C000035 | NV63-HV 3P 32A 100-440V 1.2.500MA CE |  | ELCB |  | NV63-HV | 3P | 32A | 100-440V | 1.2.500MA | CE
2DD429C00006A | NV63-HV 3P 40A 100-440V 30MA CE |  | ELCB |  | NV63-HV | 3P | 40A | 100-440V | 30MA | CE
2DD449C00006Q | NV63-HV 3P 40A 100-440V 1.2.500MA CE |  | ELCB |  | NV63-HV | 3P | 40A | 100-440V | 1.2.500MA | CE
2DD430C00006B | NV63-HV 3P 50A 100-440V 30MA CE |  | ELCB |  | NV63-HV | 3P | 50A | 100-440V | 30MA | CE
2DD450C00003A | NV63-HV 3P 50A 100-440V 1.2.500MA CE |  | ELCB |  | NV63-HV | 3P | 50A | 100-440V | 1.2.500MA | CE
2DD431C00006F | NV63-HV 3P 60A 100-440V 30MA CE |  | ELCB |  | NV63-HV | 3P | 60A | 100-440V | 30MA | CE
2DD451C00006W | NV63-HV 3P 60A 100-440V 1.2.500MA CE |  | ELCB |  | NV63-HV | 3P | 60A | 100-440V | 1.2.500MA | CE
2DD432C00006J | NV63-HV 3P 63A 100-440V 30MA CE |  | ELCB |  | NV63-HV | 3P | 63A | 100-440V | 30MA | CE
2DD452C00006Z | NV63-HV 3P 63A 100-440V 1.2.500MA CE |  | ELCB |  | NV63-HV | 3P | 63A | 100-440V | 1.2.500MA | CE
24U003A000004 | NV100-FHU 3P 100A 100-240V 30MA W |  | ELCB |  | NV100-FHU | 3P | 100A | 100-240V | 30MA | W
2GV501A000001 | NV100-CVFU 3P 60A 120-240V 30MA |  | ELCB |  | NV100-CVFU | 3P | 60A | 120-240V | 30MA
2GV502A000002 | NV100-CVFU 3P 70A 120-240V 30MA |  | ELCB |  | NV100-CVFU | 3P | 70A | 120-240V | 30MA
2GV503A000003 | NV100-CVFU 3P 75A 120-240V 30MA |  | ELCB |  | NV100-CVFU | 3P | 75A | 120-240V | 30MA
2GV504A000004 | NV100-CVFU 3P 80A 120-240V 30MA |  | ELCB |  | NV100-CVFU | 3P | 80A | 120-240V | 30MA
2GV505A000005 | NV100-CVFU 3P 90A 120-240V 30MA |  | ELCB |  | NV100-CVFU | 3P | 90A | 120-240V | 30MA
2GV506A000006 | NV100-CVFU 3P 100A 120-240V 30MA |  | ELCB |  | NV100-CVFU | 3P | 100A | 120-240V | 30MA
2GV511A000007 | NV100-CVFU 3P 60A 120-240V 50MA |  | ELCB |  | NV100-CVFU | 3P | 60A | 120-240V | 50MA
2GV512A000008 | NV100-CVFU 3P 70A 120-240V 50MA |  | ELCB |  | NV100-CVFU | 3P | 70A | 120-240V | 50MA
2GV513A000009 | NV100-CVFU 3P 75A 120-240V 50MA |  | ELCB |  | NV100-CVFU | 3P | 75A | 120-240V | 50MA
2GV514A00000A | NV100-CVFU 3P 80A 120-240V 50MA |  | ELCB |  | NV100-CVFU | 3P | 80A | 120-240V | 50MA
2GV515A00000B | NV100-CVFU 3P 90A 120-240V 50MA |  | ELCB |  | NV100-CVFU | 3P | 90A | 120-240V | 50MA
2GV516A00000C | NV100-CVFU 3P 100A 120-240V 50MA |  | ELCB |  | NV100-CVFU | 3P | 100A | 120-240V | 50MA
2GV521A00000D | NV100-CVFU 3P 60A 120-240V 1.2.500MA |  | ELCB |  | NV100-CVFU | 3P | 60A | 120-240V | 1.2.500MA
2GV522A00000E | NV100-CVFU 3P 70A 120-240V 1.2.500MA |  | ELCB |  | NV100-CVFU | 3P | 70A | 120-240V | 1.2.500MA
2GV523A00000F | NV100-CVFU 3P 75A 120-240V 1.2.500MA |  | ELCB |  | NV100-CVFU | 3P | 75A | 120-240V | 1.2.500MA
2GV524A00000G | NV100-CVFU 3P 80A 120-240V 1.2.500MA |  | ELCB |  | NV100-CVFU | 3P | 80A | 120-240V | 1.2.500MA
2GV525A00000H | NV100-CVFU 3P 90A 120-240V 1.2.500MA |  | ELCB |  | NV100-CVFU | 3P | 90A | 120-240V | 1.2.500MA
2GV526A00000J | NV100-CVFU 3P 100A 120-240V 1.2.500MA |  | ELCB |  | NV100-CVFU | 3P | 100A | 120-240V | 1.2.500MA
2DG001A0000A1 | NV125-CV 3P 60A 100-440V 15MA |  | ELCB |  | NV125-CV | 3P | 60A | 100-440V | 15MA
2DG011A000001 | NV125-CV 3P 60A 100-440V 30MA |  | ELCB |  | NV125-CV | 3P | 60A | 100-440V | 30MA
2DG021A00000B | NV125-CV 3P 60A 100-440V 1.2.500MA |  | ELCB |  | NV125-CV | 3P | 60A | 100-440V | 1.2.500MA
2DG003A0000A2 | NV125-CV 3P 75A 100-440V 15MA |  | ELCB |  | NV125-CV | 3P | 75A | 100-440V | 15MA
2DG013A000004 | NV125-CV 3P 75A 100-440V 30MA |  | ELCB |  | NV125-CV | 3P | 75A | 100-440V | 30MA
2DG023A00000E | NV125-CV 3P 75A 100-440V 1.2.500MA |  | ELCB |  | NV125-CV | 3P | 75A | 100-440V | 1.2.500MA
2DG005A0000A3 | NV125-CV 3P 100A 100-440V 15MA |  | ELCB |  | NV125-CV | 3P | 100A | 100-440V | 15MA
2DG015A000007 | NV125-CV 3P 100A 100-440V 30MA |  | ELCB |  | NV125-CV | 3P | 100A | 100-440V | 30MA
2DG025A00000H | NV125-CV 3P 100A 100-440V 1.2.500MA |  | ELCB |  | NV125-CV | 3P | 100A | 100-440V | 1.2.500MA
2DG006A0000A4 | NV125-CV 3P 125A 100-440V 15MA |  | ELCB |  | NV125-CV | 3P | 125A | 100-440V | 15MA
2DG016A000009 | NV125-CV 3P 125A 100-440V 30MA |  | ELCB |  | NV125-CV | 3P | 125A | 100-440V | 30MA
2DG026A00000L | NV125-CV 3P 125A 100-440V 1.2.500MA |  | ELCB |  | NV125-CV | 3P | 125A | 100-440V | 1.2.500MA
2DG031A00000N | NV125-CV 3P 60A 2-440V 1.2.500MA JIEN |  | ELCB |  | NV125-CV | 3P | 60A | 2-440V | 1.2.500MA | JIEN
2DG033A00000P | NV125-CV 3P 75A 2-440V 1.2.500MA JIEN |  | ELCB |  | NV125-CV | 3P | 75A | 2-440V | 1.2.500MA | JIEN
2DG035A00000Q | NV125-CV 3P 100A 2-440V 1.2.500MA JIEN |  | ELCB |  | NV125-CV | 3P | 100A | 2-440V | 1.2.500MA | JIEN
2DG036A00000R | NV125-CV 3P 125A 2-440V 1.2.500MA JIEN |  | ELCB |  | NV125-CV | 3P | 125A | 2-440V | 1.2.500MA | JIEN
2DG011C000002 | NV125-CV 3P 60A 100-440V 30MA CE |  | ELCB |  | NV125-CV | 3P | 60A | 100-440V | 30MA | CE
2DG021C00000C | NV125-CV 3P 60A 100-440V 1.2.500MA CE |  | ELCB |  | NV125-CV | 3P | 60A | 100-440V | 1.2.500MA | CE
2DG012C00003P | NV125-CV 3P 63A 100-440V 30MA CE |  | ELCB |  | NV125-CV | 3P | 63A | 100-440V | 30MA | CE
2DG022C00000D | NV125-CV 3P 63A 100-440V 1.2.500MA CE |  | ELCB |  | NV125-CV | 3P | 63A | 100-440V | 1.2.500MA | CE
2DG013C000005 | NV125-CV 3P 75A 100-440V 30MA CE |  | ELCB |  | NV125-CV | 3P | 75A | 100-440V | 30MA | CE
2DG023C00000F | NV125-CV 3P 75A 100-440V 1.2.500MA CE |  | ELCB |  | NV125-CV | 3P | 75A | 100-440V | 1.2.500MA | CE
2DG014C00003T | NV125-CV 3P 80A 100-440V 30MA CE |  | ELCB |  | NV125-CV | 3P | 80A | 100-440V | 30MA | CE
2DG024C00000G | NV125-CV 3P 80A 100-440V 1.2.500MA CE |  | ELCB |  | NV125-CV | 3P | 80A | 100-440V | 1.2.500MA | CE
2DG015C000008 | NV125-CV 3P 100A 100-440V 30MA CE |  | ELCB |  | NV125-CV | 3P | 100A | 100-440V | 30MA | CE
2DG025C00000J | NV125-CV 3P 100A 100-440V 1.2.500MA CE |  | ELCB |  | NV125-CV | 3P | 100A | 100-440V | 1.2.500MA | CE
2DG016C00000A | NV125-CV 3P 125A 100-440V 30MA CE |  | ELCB |  | NV125-CV | 3P | 125A | 100-440V | 30MA | CE
2DG026C00000M | NV125-CV 3P 125A 100-440V 1.2.500MA CE |  | ELCB |  | NV125-CV | 3P | 125A | 100-440V | 1.2.500MA | CE
2DG031C000046 | NV125-CV 3P 60A 2-440V 1.2.500MA JIEN CE |  | ELCB |  | NV125-CV | 3P | 60A | 2-440V | 1.2.500MA | JIEN | CE
2DG032C000047 | NV125-CV 3P 63A 2-440V 1.2.500MA JIEN CE |  | ELCB |  | NV125-CV | 3P | 63A | 2-440V | 1.2.500MA | JIEN | CE
2DG033C000048 | NV125-CV 3P 75A 2-440V 1.2.500MA JIEN CE |  | ELCB |  | NV125-CV | 3P | 75A | 2-440V | 1.2.500MA | JIEN | CE
2DG034C000049 | NV125-CV 3P 80A 2-440V 1.2.500MA JIEN CE |  | ELCB |  | NV125-CV | 3P | 80A | 2-440V | 1.2.500MA | JIEN | CE
2DG035C00004A | NV125-CV 3P 100A 2-440V 1.2.500MA JIEN CE |  | ELCB |  | NV125-CV | 3P | 100A | 2-440V | 1.2.500MA | JIEN | CE
2DG036C00000S | NV125-CV 3P 125A 2-440V 1.2.500MA JIEN CE |  | ELCB |  | NV125-CV | 3P | 125A | 2-440V | 1.2.500MA | JIEN | CE
2DG101A00000T | NV125-SV 3P 15A 100-440V 30MA |  | ELCB |  | NV125-SV | 3P | 15A | 100-440V | 30MA
2DG114A000011 | NV125-SV 3P 15A 100-440V 1.2.500MA |  | ELCB |  | NV125-SV | 3P | 15A | 100-440V | 1.2.500MA
2DG103A00004D | NV125-SV 3P 20A 100-440V 30MA |  | ELCB |  | NV125-SV | 3P | 20A | 100-440V | 30MA
2DG116A000013 | NV125-SV 3P 20A 100-440V 1.2.500MA |  | ELCB |  | NV125-SV | 3P | 20A | 100-440V | 1.2.500MA
2DG104A00004F | NV125-SV 3P 30A 100-440V 30MA |  | ELCB |  | NV125-SV | 3P | 30A | 100-440V | 30MA
2DG117A000014 | NV125-SV 3P 30A 100-440V 1.2.500MA |  | ELCB |  | NV125-SV | 3P | 30A | 100-440V | 1.2.500MA
2DG106A00004J | NV125-SV 3P 40A 100-440V 30MA |  | ELCB |  | NV125-SV | 3P | 40A | 100-440V | 30MA
2DG119A00004X | NV125-SV 3P 40A 100-440V 1.2.500MA |  | ELCB |  | NV125-SV | 3P | 40A | 100-440V | 1.2.500MA
2DG107A00004K | NV125-SV 3P 50A 100-440V 30MA |  | ELCB |  | NV125-SV | 3P | 50A | 100-440V | 30MA
2DG120A000015 | NV125-SV 3P 50A 100-440V 1.2.500MA |  | ELCB |  | NV125-SV | 3P | 50A | 100-440V | 1.2.500MA
2DG108A00004L | NV125-SV 3P 60A 100-440V 30MA |  | ELCB |  | NV125-SV | 3P | 60A | 100-440V | 30MA
2DG121A000054 | NV125-SV 3P 60A 100-440V 1.2.500MA |  | ELCB |  | NV125-SV | 3P | 60A | 100-440V | 1.2.500MA
2DG110A00004M | NV125-SV 3P 75A 100-440V 30MA |  | ELCB |  | NV125-SV | 3P | 75A | 100-440V | 30MA
2DG123A000018 | NV125-SV 3P 75A 100-440V 1.2.500MA |  | ELCB |  | NV125-SV | 3P | 75A | 100-440V | 1.2.500MA
2DG112A00004P | NV125-SV 3P 100A 100-440V 30MA |  | ELCB |  | NV125-SV | 3P | 100A | 100-440V | 30MA
2DG125A00001A | NV125-SV 3P 100A 100-440V 1.2.500MA |  | ELCB |  | NV125-SV | 3P | 100A | 100-440V | 1.2.500MA
2DG113A000010 | NV125-SV 3P 125A 100-440V 30MA |  | ELCB |  | NV125-SV | 3P | 125A | 100-440V | 30MA
2DG126A00001C | NV125-SV 3P 125A 100-440V 1.2.500MA |  | ELCB |  | NV125-SV | 3P | 125A | 100-440V | 1.2.500MA
2DG127A00005G | NV125-SV 3P 20A 2-440V 1.2.500MA JIEN |  | ELCB |  | NV125-SV | 3P | 20A | 2-440V | 1.2.500MA | JIEN
2DG128A00001D | NV125-SV 3P 30A 2-440V 1.2.500MA JIEN |  | ELCB |  | NV125-SV | 3P | 30A | 2-440V | 1.2.500MA | JIEN
2DG130A0000A5 | NV125-SV 3P 40A 2-440V 1.2.500MA JIEN |  | ELCB |  | NV125-SV | 3P | 40A | 2-440V | 1.2.500MA | JIEN
2DG131A0000A6 | NV125-SV 3P 50A 2-440V 1.2.500MA JIEN |  | ELCB |  | NV125-SV | 3P | 50A | 2-440V | 1.2.500MA | JIEN
2DG132A0000A7 | NV125-SV 3P 60A 2-440V 1.2.500MA JIEN |  | ELCB |  | NV125-SV | 3P | 60A | 2-440V | 1.2.500MA | JIEN
2DG134A00001E | NV125-SV 3P 75A 2-440V 1.2.500MA JIEN |  | ELCB |  | NV125-SV | 3P | 75A | 2-440V | 1.2.500MA | JIEN
2DG136A00001F | NV125-SV 3P 100A 2-440V 1.2.500MA JIEN |  | ELCB |  | NV125-SV | 3P | 100A | 2-440V | 1.2.500MA | JIEN
2DG137A0000A8 | NV125-SV 3P 125A 2-440V 1.2.500MA JIEN |  | ELCB |  | NV125-SV | 3P | 125A | 2-440V | 1.2.500MA | JIEN
2DG101C00004B | NV125-SV 3P 15A 100-440V 30MA CE |  | ELCB |  | NV125-SV | 3P | 15A | 100-440V | 30MA | CE
2DG114C00004R | NV125-SV 3P 15A 100-440V 1.2.500MA CE |  | ELCB |  | NV125-SV | 3P | 15A | 100-440V | 1.2.500MA | CE
2DG102C00004C | NV125-SV 3P 16A 100-440V 30MA CE |  | ELCB |  | NV125-SV | 3P | 16A | 100-440V | 30MA | CE
2DG115C000012 | NV125-SV 3P 16A 100-440V 1.2.500MA CE |  | ELCB |  | NV125-SV | 3P | 16A | 100-440V | 1.2.500MA | CE
2DG103C00004E | NV125-SV 3P 20A 100-440V 30MA CE |  | ELCB |  | NV125-SV | 3P | 20A | 100-440V | 30MA | CE
2DG116C00004S | NV125-SV 3P 20A 100-440V 1.2.500MA CE |  | ELCB |  | NV125-SV | 3P | 20A | 100-440V | 1.2.500MA | CE
2DG104C00004G | NV125-SV 3P 30A 100-440V 30MA CE |  | ELCB |  | NV125-SV | 3P | 30A | 100-440V | 30MA | CE
2DG117C00004T | NV125-SV 3P 30A 100-440V 1.2.500MA CE |  | ELCB |  | NV125-SV | 3P | 30A | 100-440V | 1.2.500MA | CE
2DG105C00004H | NV125-SV 3P 32A 100-440V 30MA CE |  | ELCB |  | NV125-SV | 3P | 32A | 100-440V | 30MA | CE
2DG118C00004V | NV125-SV 3P 32A 100-440V 1.2.500MA CE |  | ELCB |  | NV125-SV | 3P | 32A | 100-440V | 1.2.500MA | CE
2DG106C00000U | NV125-SV 3P 40A 100-440V 30MA CE |  | ELCB |  | NV125-SV | 3P | 40A | 100-440V | 30MA | CE
2DG119C00004Z | NV125-SV 3P 40A 100-440V 1.2.500MA CE |  | ELCB |  | NV125-SV | 3P | 40A | 100-440V | 1.2.500MA | CE
2DG107C00000V | NV125-SV 3P 50A 100-440V 30MA CE |  | ELCB |  | NV125-SV | 3P | 50A | 100-440V | 30MA | CE
2DG120C000016 | NV125-SV 3P 50A 100-440V 1.2.500MA CE |  | ELCB |  | NV125-SV | 3P | 50A | 100-440V | 1.2.500MA | CE
2DG108C00000W | NV125-SV 3P 60A 100-440V 30MA CE |  | ELCB |  | NV125-SV | 3P | 60A | 100-440V | 30MA | CE
2DG121C000017 | NV125-SV 3P 60A 100-440V 1.2.500MA CE |  | ELCB |  | NV125-SV | 3P | 60A | 100-440V | 1.2.500MA | CE
2DG109C00000X | NV125-SV 3P 63A 100-440V 30MA CE |  | ELCB |  | NV125-SV | 3P | 63A | 100-440V | 30MA | CE
2DG122C000057 | NV125-SV 3P 63A 100-440V 1.2.500MA CE |  | ELCB |  | NV125-SV | 3P | 63A | 100-440V | 1.2.500MA | CE
2DG110C00004N | NV125-SV 3P 75A 100-440V 30MA CE |  | ELCB |  | NV125-SV | 3P | 75A | 100-440V | 30MA | CE
2DG123C000019 | NV125-SV 3P 75A 100-440V 1.2.500MA CE |  | ELCB |  | NV125-SV | 3P | 75A | 100-440V | 1.2.500MA | CE
2DG111C00000Y | NV125-SV 3P 80A 100-440V 30MA CE |  | ELCB |  | NV125-SV | 3P | 80A | 100-440V | 30MA | CE
2DG124C00005C | NV125-SV 3P 80A 100-440V 1.2.500MA CE |  | ELCB |  | NV125-SV | 3P | 80A | 100-440V | 1.2.500MA | CE
2DG112C00000Z | NV125-SV 3P 100A 100-440V 30MA CE |  | ELCB |  | NV125-SV | 3P | 100A | 100-440V | 30MA | CE
2DG125C00001B | NV125-SV 3P 100A 100-440V 1.2.500MA CE |  | ELCB |  | NV125-SV | 3P | 100A | 100-440V | 1.2.500MA | CE
2DG113C00004Q | NV125-SV 3P 125A 100-440V 30MA CE |  | ELCB |  | NV125-SV | 3P | 125A | 100-440V | 30MA | CE
2DG126C00005F | NV125-SV 3P 125A 100-440V 1.2.500MA CE |  | ELCB |  | NV125-SV | 3P | 125A | 100-440V | 1.2.500MA | CE
2DG127C00005H | NV125-SV 3P 20A 2-440V 1.2.500MA JIEN CE |  | ELCB |  | NV125-SV | 3P | 20A | 2-440V | 1.2.500MA | JIEN | CE
2DG128C00005J | NV125-SV 3P 30A 2-440V 1.2.500MA JIEN CE |  | ELCB |  | NV125-SV | 3P | 30A | 2-440V | 1.2.500MA | JIEN | CE
2DG129C00005K | NV125-SV 3P 32A 2-440V 1.2.500MA JIEN CE |  | ELCB |  | NV125-SV | 3P | 32A | 2-440V | 1.2.500MA | JIEN | CE
2DG130C00005L | NV125-SV 3P 40A 2-440V 1.2.500MA JIEN CE |  | ELCB |  | NV125-SV | 3P | 40A | 2-440V | 1.2.500MA | JIEN | CE
2DG131C00005M | NV125-SV 3P 50A 2-440V 1.2.500MA JIEN CE |  | ELCB |  | NV125-SV | 3P | 50A | 2-440V | 1.2.500MA | JIEN | CE
2DG132C00005N | NV125-SV 3P 60A 2-440V 1.2.500MA JIEN CE |  | ELCB |  | NV125-SV | 3P | 60A | 2-440V | 1.2.500MA | JIEN | CE
2DG133C00005P | NV125-SV 3P 63A 2-440V 1.2.500MA JIEN CE |  | ELCB |  | NV125-SV | 3P | 63A | 2-440V | 1.2.500MA | JIEN | CE
2DG134C00005Q | NV125-SV 3P 75A 2-440V 1.2.500MA JIEN CE |  | ELCB |  | NV125-SV | 3P | 75A | 2-440V | 1.2.500MA | JIEN | CE
2DG135C00005R | NV125-SV 3P 80A 2-440V 1.2.500MA JIEN CE |  | ELCB |  | NV125-SV | 3P | 80A | 2-440V | 1.2.500MA | JIEN | CE
2DG136C00001G | NV125-SV 3P 100A 2-440V 1.2.500MA JIEN CE |  | ELCB |  | NV125-SV | 3P | 100A | 2-440V | 1.2.500MA | JIEN | CE
2DG137C00001H | NV125-SV 3P 125A 2-440V 1.2.500MA JIEN CE |  | ELCB |  | NV125-SV | 3P | 125A | 2-440V | 1.2.500MA | JIEN | CE
2DG201A00006G | NV125-HV 3P 15A 100-440V 30MA |  | ELCB |  | NV125-HV | 3P | 15A | 100-440V | 30MA
2DG214A000073 | NV125-HV 3P 15A 100-440V 1.2.500MA |  | ELCB |  | NV125-HV | 3P | 15A | 100-440V | 1.2.500MA
2DG203A00006K | NV125-HV 3P 20A 100-440V 30MA |  | ELCB |  | NV125-HV | 3P | 20A | 100-440V | 30MA
2DG216A000031 | NV125-HV 3P 20A 100-440V 1.2.500MA |  | ELCB |  | NV125-HV | 3P | 20A | 100-440V | 1.2.500MA
2DG204A00006M | NV125-HV 3P 30A 100-440V 30MA |  | ELCB |  | NV125-HV | 3P | 30A | 100-440V | 30MA
2DG217A000032 | NV125-HV 3P 30A 100-440V 1.2.500MA |  | ELCB |  | NV125-HV | 3P | 30A | 100-440V | 1.2.500MA
2DG206A00006Q | NV125-HV 3P 40A 100-440V 30MA |  | ELCB |  | NV125-HV | 3P | 40A | 100-440V | 30MA
2DG219A000034 | NV125-HV 3P 40A 100-440V 1.2.500MA |  | ELCB |  | NV125-HV | 3P | 40A | 100-440V | 1.2.500MA
2DG207A00006T | NV125-HV 3P 50A 100-440V 30MA |  | ELCB |  | NV125-HV | 3P | 50A | 100-440V | 30MA
2DG220A000035 | NV125-HV 3P 50A 100-440V 1.2.500MA |  | ELCB |  | NV125-HV | 3P | 50A | 100-440V | 1.2.500MA
2DG208A00006V | NV125-HV 3P 60A 100-440V 30MA |  | ELCB |  | NV125-HV | 3P | 60A | 100-440V | 30MA
2DG221A000036 | NV125-HV 3P 60A 100-440V 1.2.500MA |  | ELCB |  | NV125-HV | 3P | 60A | 100-440V | 1.2.500MA
2DG210A00006X | NV125-HV 3P 75A 100-440V 30MA |  | ELCB |  | NV125-HV | 3P | 75A | 100-440V | 30MA
2DG223A00007M | NV125-HV 3P 75A 100-440V 1.2.500MA |  | ELCB |  | NV125-HV | 3P | 75A | 100-440V | 1.2.500MA
2DG212A000030 | NV125-HV 3P 100A 100-440V 30MA |  | ELCB |  | NV125-HV | 3P | 100A | 100-440V | 30MA
2DG225A000037 | NV125-HV 3P 100A 100-440V 1.2.500MA |  | ELCB |  | NV125-HV | 3P | 100A | 100-440V | 1.2.500MA
2DG213A000071 | NV125-HV 3P 125A 100-440V 30MA |  | ELCB |  | NV125-HV | 3P | 125A | 100-440V | 30MA
2DG226A000039 | NV125-HV 3P 125A 100-440V 1.2.500MA |  | ELCB |  | NV125-HV | 3P | 125A | 100-440V | 1.2.500MA
2DG227A0000AA | NV125-HV 3P 20A 2-440V 1.2.500MA JIEN |  | ELCB |  | NV125-HV | 3P | 20A | 2-440V | 1.2.500MA | JIEN
2DG228A0000AB | NV125-HV 3P 30A 2-440V 1.2.500MA JIEN |  | ELCB |  | NV125-HV | 3P | 30A | 2-440V | 1.2.500MA | JIEN
2DG230A0000AC | NV125-HV 3P 40A 2-440V 1.2.500MA JIEN |  | ELCB |  | NV125-HV | 3P | 40A | 2-440V | 1.2.500MA | JIEN
2DG231A0000AD | NV125-HV 3P 50A 2-440V 1.2.500MA JIEN |  | ELCB |  | NV125-HV | 3P | 50A | 2-440V | 1.2.500MA | JIEN
2DG232A000080 | NV125-HV 3P 60A 2-440V 1.2.500MA JIEN |  | ELCB |  | NV125-HV | 3P | 60A | 2-440V | 1.2.500MA | JIEN
2DG234A0000AE | NV125-HV 3P 75A 2-440V 1.2.500MA JIEN |  | ELCB |  | NV125-HV | 3P | 75A | 2-440V | 1.2.500MA | JIEN
2DG236A0000AF | NV125-HV 3P 100A 2-440V 1.2.500MA JIEN |  | ELCB |  | NV125-HV | 3P | 100A | 2-440V | 1.2.500MA | JIEN
2DG237A0000AG | NV125-HV 3P 125A 2-440V 1.2.500MA JIEN |  | ELCB |  | NV125-HV | 3P | 125A | 2-440V | 1.2.500MA | JIEN
2DG138A00001J | NV125-SV 4P 15A 200-440V 30MA |  | ELCB |  | NV125-SV | 4P | 15A | 200-440V | 30MA
2DG151A00001Z | NV125-SV 4P 15A 200-440V 1.2.500MA |  | ELCB |  | NV125-SV | 4P | 15A | 200-440V | 1.2.500MA
2DG140A00001L | NV125-SV 4P 20A 200-440V 30MA |  | ELCB |  | NV125-SV | 4P | 20A | 200-440V | 30MA
2DG153A000021 | NV125-SV 4P 20A 200-440V 1.2.500MA |  | ELCB |  | NV125-SV | 4P | 20A | 200-440V | 1.2.500MA
2DG141A00001N | NV125-SV 4P 30A 200-440V 30MA |  | ELCB |  | NV125-SV | 4P | 30A | 200-440V | 30MA
2DG154A000023 | NV125-SV 4P 30A 200-440V 1.2.500MA |  | ELCB |  | NV125-SV | 4P | 30A | 200-440V | 1.2.500MA
2DG143A00001R | NV125-SV 4P 40A 200-440V 30MA |  | ELCB |  | NV125-SV | 4P | 40A | 200-440V | 30MA
2DG156A000026 | NV125-SV 4P 40A 200-440V 1.2.500MA |  | ELCB |  | NV125-SV | 4P | 40A | 200-440V | 1.2.500MA
2DG144A00001S | NV125-SV 4P 50A 200-440V 30MA |  | ELCB |  | NV125-SV | 4P | 50A | 200-440V | 30MA
2DG157A000027 | NV125-SV 4P 50A 200-440V 1.2.500MA |  | ELCB |  | NV125-SV | 4P | 50A | 200-440V | 1.2.500MA
2DG145A00001U | NV125-SV 4P 60A 200-440V 30MA |  | ELCB |  | NV125-SV | 4P | 60A | 200-440V | 30MA
2DG158A000029 | NV125-SV 4P 60A 200-440V 1.2.500MA |  | ELCB |  | NV125-SV | 4P | 60A | 200-440V | 1.2.500MA
2DG147A00005V | NV125-SV 4P 75A 200-440V 30MA |  | ELCB |  | NV125-SV | 4P | 75A | 200-440V | 30MA
2DG160A00002B | NV125-SV 4P 75A 200-440V 1.2.500MA |  | ELCB |  | NV125-SV | 4P | 75A | 200-440V | 1.2.500MA
2DG149A00005Y | NV125-SV 4P 100A 200-440V 30MA |  | ELCB |  | NV125-SV | 4P | 100A | 200-440V | 30MA
2DG162A00002D | NV125-SV 4P 100A 200-440V 1.2.500MA |  | ELCB |  | NV125-SV | 4P | 100A | 200-440V | 1.2.500MA
2DG150A00001X | NV125-SV 4P 125A 200-440V 30MA |  | ELCB |  | NV125-SV | 4P | 125A | 200-440V | 30MA
2DG163A00002F | NV125-SV 4P 125A 200-440V 1.2.500MA |  | ELCB |  | NV125-SV | 4P | 125A | 200-440V | 1.2.500MA
2DG164A00002H | NV125-SV 4P 20A 2-440V 1.2.500MA JIEN |  | ELCB |  | NV125-SV | 4P | 20A | 2-440V | 1.2.500MA | JIEN
2DG165A00002J | NV125-SV 4P 30A 2-440V 1.2.500MA JIEN |  | ELCB |  | NV125-SV | 4P | 30A | 2-440V | 1.2.500MA | JIEN
2DG167A0000A9 | NV125-SV 4P 40A 2-440V 1.2.500MA JIEN |  | ELCB |  | NV125-SV | 4P | 40A | 2-440V | 1.2.500MA | JIEN
2DG168A000069 | NV125-SV 4P 50A 2-440V 1.2.500MA JIEN |  | ELCB |  | NV125-SV | 4P | 50A | 2-440V | 1.2.500MA | JIEN
2DG169A00002R | NV125-SV 4P 60A 2-440V 1.2.500MA JIEN |  | ELCB |  | NV125-SV | 4P | 60A | 2-440V | 1.2.500MA | JIEN
2DG171A0000A0 | NV125-SV 4P 75A 2-440V 1.2.500MA JIEN |  | ELCB |  | NV125-SV | 4P | 75A | 2-440V | 1.2.500MA | JIEN
2DG173A00002W | NV125-SV 4P 100A 2-440V 1.2.500MA JIEN |  | ELCB |  | NV125-SV | 4P | 100A | 2-440V | 1.2.500MA | JIEN
2DG174A00006D | NV125-SV 4P 125A 2-440V 1.2.500MA JIEN |  | ELCB |  | NV125-SV | 4P | 125A | 2-440V | 1.2.500MA | JIEN
2DG201C00006H | NV125-HV 3P 15A 100-440V 30MA CE |  | ELCB |  | NV125-HV | 3P | 15A | 100-440V | 30MA | CE
2DG214C000074 | NV125-HV 3P 15A 100-440V 1.2.500MA CE |  | ELCB |  | NV125-HV | 3P | 15A | 100-440V | 1.2.500MA | CE
2DG202C00006J | NV125-HV 3P 16A 100-440V 30MA CE |  | ELCB |  | NV125-HV | 3P | 16A | 100-440V | 30MA | CE
2DG215C000075 | NV125-HV 3P 16A 100-440V 1.2.500MA CE |  | ELCB |  | NV125-HV | 3P | 16A | 100-440V | 1.2.500MA | CE
2DG203C00002X | NV125-HV 3P 20A 100-440V 30MA CE |  | ELCB |  | NV125-HV | 3P | 20A | 100-440V | 30MA | CE
2DG216C000076 | NV125-HV 3P 20A 100-440V 1.2.500MA CE |  | ELCB |  | NV125-HV | 3P | 20A | 100-440V | 1.2.500MA | CE
2DG204C00006N | NV125-HV 3P 30A 100-440V 30MA CE |  | ELCB |  | NV125-HV | 3P | 30A | 100-440V | 30MA | CE
2DG217C000077 | NV125-HV 3P 30A 100-440V 1.2.500MA CE |  | ELCB |  | NV125-HV | 3P | 30A | 100-440V | 1.2.500MA | CE
2DG205C00006P | NV125-HV 3P 32A 100-440V 30MA CE |  | ELCB |  | NV125-HV | 3P | 32A | 100-440V | 30MA | CE
2DG218C000033 | NV125-HV 3P 32A 100-440V 1.2.500MA CE |  | ELCB |  | NV125-HV | 3P | 32A | 100-440V | 1.2.500MA | CE
2DG206C00006R | NV125-HV 3P 40A 100-440V 30MA CE |  | ELCB |  | NV125-HV | 3P | 40A | 100-440V | 30MA | CE
2DG219C00007B | NV125-HV 3P 40A 100-440V 1.2.500MA CE |  | ELCB |  | NV125-HV | 3P | 40A | 100-440V | 1.2.500MA | CE
2DG207C00002Y | NV125-HV 3P 50A 100-440V 30MA CE |  | ELCB |  | NV125-HV | 3P | 50A | 100-440V | 30MA | CE
2DG220C00007E | NV125-HV 3P 50A 100-440V 1.2.500MA CE |  | ELCB |  | NV125-HV | 3P | 50A | 100-440V | 1.2.500MA | CE
2DG208C00006W | NV125-HV 3P 60A 100-440V 30MA CE |  | ELCB |  | NV125-HV | 3P | 60A | 100-440V | 30MA | CE
2DG221C00007H | NV125-HV 3P 60A 100-440V 1.2.500MA CE |  | ELCB |  | NV125-HV | 3P | 60A | 100-440V | 1.2.500MA | CE
2DG209C00002Z | NV125-HV 3P 63A 100-440V 30MA CE |  | ELCB |  | NV125-HV | 3P | 63A | 100-440V | 30MA | CE
2DG222C00007K | NV125-HV 3P 63A 100-440V 1.2.500MA CE |  | ELCB |  | NV125-HV | 3P | 63A | 100-440V | 1.2.500MA | CE
2DG210C00006Y | NV125-HV 3P 75A 100-440V 30MA CE |  | ELCB |  | NV125-HV | 3P | 75A | 100-440V | 30MA | CE
2DG223C00007P | NV125-HV 3P 75A 100-440V 1.2.500MA CE |  | ELCB |  | NV125-HV | 3P | 75A | 100-440V | 1.2.500MA | CE
2DG211C00006Z | NV125-HV 3P 80A 100-440V 30MA CE |  | ELCB |  | NV125-HV | 3P | 80A | 100-440V | 30MA | CE
2DG224C00007R | NV125-HV 3P 80A 100-440V 1.2.500MA CE |  | ELCB |  | NV125-HV | 3P | 80A | 100-440V | 1.2.500MA | CE
2DG212C000070 | NV125-HV 3P 100A 100-440V 30MA CE |  | ELCB |  | NV125-HV | 3P | 100A | 100-440V | 30MA | CE
2DG225C000038 | NV125-HV 3P 100A 100-440V 1.2.500MA CE |  | ELCB |  | NV125-HV | 3P | 100A | 100-440V | 1.2.500MA | CE
2DG213C000072 | NV125-HV 3P 125A 100-440V 30MA CE |  | ELCB |  | NV125-HV | 3P | 125A | 100-440V | 30MA | CE
2DG226C00007U | NV125-HV 3P 125A 100-440V 1.2.500MA CE |  | ELCB |  | NV125-HV | 3P | 125A | 100-440V | 1.2.500MA | CE
2DG227C00007V | NV125-HV 3P 20A 2-440V 1.2.500MA JIEN CE |  | ELCB |  | NV125-HV | 3P | 20A | 2-440V | 1.2.500MA | JIEN | CE
2DG228C00007W | NV125-HV 3P 30A 2-440V 1.2.500MA JIEN CE |  | ELCB |  | NV125-HV | 3P | 30A | 2-440V | 1.2.500MA | JIEN | CE
2DG229C00007X | NV125-HV 3P 32A 2-440V 1.2.500MA JIEN CE |  | ELCB |  | NV125-HV | 3P | 32A | 2-440V | 1.2.500MA | JIEN | CE
2DG230C00007Y | NV125-HV 3P 40A 2-440V 1.2.500MA JIEN CE |  | ELCB |  | NV125-HV | 3P | 40A | 2-440V | 1.2.500MA | JIEN | CE
2DG231C00007Z | NV125-HV 3P 50A 2-440V 1.2.500MA JIEN CE |  | ELCB |  | NV125-HV | 3P | 50A | 2-440V | 1.2.500MA | JIEN | CE
2DG232C000081 | NV125-HV 3P 60A 2-440V 1.2.500MA JIEN CE |  | ELCB |  | NV125-HV | 3P | 60A | 2-440V | 1.2.500MA | JIEN | CE
2DG233C000082 | NV125-HV 3P 63A 2-440V 1.2.500MA JIEN CE |  | ELCB |  | NV125-HV | 3P | 63A | 2-440V | 1.2.500MA | JIEN | CE
2DG234C000083 | NV125-HV 3P 75A 2-440V 1.2.500MA JIEN CE |  | ELCB |  | NV125-HV | 3P | 75A | 2-440V | 1.2.500MA | JIEN | CE
2DG235C000084 | NV125-HV 3P 80A 2-440V 1.2.500MA JIEN CE |  | ELCB |  | NV125-HV | 3P | 80A | 2-440V | 1.2.500MA | JIEN | CE
2DG236C000085 | NV125-HV 3P 100A 2-440V 1.2.500MA JIEN CE |  | ELCB |  | NV125-HV | 3P | 100A | 2-440V | 1.2.500MA | JIEN | CE
2DG237C000086 | NV125-HV 3P 125A 2-440V 1.2.500MA JIEN CE |  | ELCB |  | NV125-HV | 3P | 125A | 2-440V | 1.2.500MA | JIEN | CE
2DG238A000087 | NV125-HV 4P 15A 200-440V 30MA |  | ELCB |  | NV125-HV | 4P | 15A | 200-440V | 30MA
2DG251A0000AH | NV125-HV 4P 15A 200-440V 1.2.500MA |  | ELCB |  | NV125-HV | 4P | 15A | 200-440V | 1.2.500MA
2DG240A00008A | NV125-HV 4P 20A 200-440V 30MA |  | ELCB |  | NV125-HV | 4P | 20A | 200-440V | 30MA
2DG253A0000AJ | NV125-HV 4P 20A 200-440V 1.2.500MA |  | ELCB |  | NV125-HV | 4P | 20A | 200-440V | 1.2.500MA
2DG241A00008C | NV125-HV 4P 30A 200-440V 30MA |  | ELCB |  | NV125-HV | 4P | 30A | 200-440V | 30MA
2DG254A00003B | NV125-HV 4P 30A 200-440V 1.2.500MA |  | ELCB |  | NV125-HV | 4P | 30A | 200-440V | 1.2.500MA
2DG243A00008F | NV125-HV 4P 40A 200-440V 30MA |  | ELCB |  | NV125-HV | 4P | 40A | 200-440V | 30MA
2DG256A00008Z | NV125-HV 4P 40A 200-440V 1.2.500MA |  | ELCB |  | NV125-HV | 4P | 40A | 200-440V | 1.2.500MA
2DG244A00008H | NV125-HV 4P 50A 200-440V 30MA |  | ELCB |  | NV125-HV | 4P | 50A | 200-440V | 30MA
2DG257A000091 | NV125-HV 4P 50A 200-440V 1.2.500MA |  | ELCB |  | NV125-HV | 4P | 50A | 200-440V | 1.2.500MA
2DG245A00008K | NV125-HV 4P 60A 200-440V 30MA |  | ELCB |  | NV125-HV | 4P | 60A | 200-440V | 30MA
2DG258A000093 | NV125-HV 4P 60A 200-440V 1.2.500MA |  | ELCB |  | NV125-HV | 4P | 60A | 200-440V | 1.2.500MA
2DG247A00008N | NV125-HV 4P 75A 200-440V 30MA |  | ELCB |  | NV125-HV | 4P | 75A | 200-440V | 30MA
2DG260A000096 | NV125-HV 4P 75A 200-440V 1.2.500MA |  | ELCB |  | NV125-HV | 4P | 75A | 200-440V | 1.2.500MA
2DG249A00008R | NV125-HV 4P 100A 200-440V 30MA |  | ELCB |  | NV125-HV | 4P | 100A | 200-440V | 30MA
2DG262A000099 | NV125-HV 4P 100A 200-440V 1.2.500MA |  | ELCB |  | NV125-HV | 4P | 100A | 200-440V | 1.2.500MA
2DG250A00008S | NV125-HV 4P 125A 200-440V 30MA |  | ELCB |  | NV125-HV | 4P | 125A | 200-440V | 30MA
2DG263A0000AK | NV125-HV 4P 125A 200-440V 1.2.500MA |  | ELCB |  | NV125-HV | 4P | 125A | 200-440V | 1.2.500MA
2DG264A0000AL | NV125-HV 4P 20A 2-440V 1.2.500MA JIEN |  | ELCB |  | NV125-HV | 4P | 20A | 2-440V | 1.2.500MA | JIEN
2DG265A00009C | NV125-HV 4P 30A 2-440V 1.2.500MA JIEN |  | ELCB |  | NV125-HV | 4P | 30A | 2-440V | 1.2.500MA | JIEN
2DG267A0000AM | NV125-HV 4P 40A 2-440V 1.2.500MA JIEN |  | ELCB |  | NV125-HV | 4P | 40A | 2-440V | 1.2.500MA | JIEN
2DG268A0000AN | NV125-HV 4P 50A 2-440V 1.2.500MA JIEN |  | ELCB |  | NV125-HV | 4P | 50A | 2-440V | 1.2.500MA | JIEN
2DG269A00003J | NV125-HV 4P 60A 2-440V 1.2.500MA JIEN |  | ELCB |  | NV125-HV | 4P | 60A | 2-440V | 1.2.500MA | JIEN
2DG271A00003K | NV125-HV 4P 75A 2-440V 1.2.500MA JIEN |  | ELCB |  | NV125-HV | 4P | 75A | 2-440V | 1.2.500MA | JIEN
2DG273A0000AP | NV125-HV 4P 100A 2-440V 1.2.500MA JIEN |  | ELCB |  | NV125-HV | 4P | 100A | 2-440V | 1.2.500MA | JIEN
2DG274A0000AQ | NV125-HV 4P 125A 2-440V 1.2.500MA JIEN |  | ELCB |  | NV125-HV | 4P | 125A | 2-440V | 1.2.500MA | JIEN
2DG138C00005S | NV125-SV 4P 15A 200-440V 30MA CE |  | ELCB |  | NV125-SV | 4P | 15A | 200-440V | 30MA | CE
2DG151C000060 | NV125-SV 4P 15A 200-440V 1.2.500MA CE |  | ELCB |  | NV125-SV | 4P | 15A | 200-440V | 1.2.500MA | CE
2DG139C00001K | NV125-SV 4P 16A 200-440V 30MA CE |  | ELCB |  | NV125-SV | 4P | 16A | 200-440V | 30MA | CE
2DG152C000020 | NV125-SV 4P 16A 200-440V 1.2.500MA CE |  | ELCB |  | NV125-SV | 4P | 16A | 200-440V | 1.2.500MA | CE
2DG140C00001M | NV125-SV 4P 20A 200-440V 30MA CE |  | ELCB |  | NV125-SV | 4P | 20A | 200-440V | 30MA | CE
2DG153C000022 | NV125-SV 4P 20A 200-440V 1.2.500MA CE |  | ELCB |  | NV125-SV | 4P | 20A | 200-440V | 1.2.500MA | CE
2DG141C00005T | NV125-SV 4P 30A 200-440V 30MA CE |  | ELCB |  | NV125-SV | 4P | 30A | 200-440V | 30MA | CE
2DG154C000024 | NV125-SV 4P 30A 200-440V 1.2.500MA CE |  | ELCB |  | NV125-SV | 4P | 30A | 200-440V | 1.2.500MA | CE
2DG142C00001Q | NV125-SV 4P 32A 200-440V 30MA CE |  | ELCB |  | NV125-SV | 4P | 32A | 200-440V | 30MA | CE
2DG155C000025 | NV125-SV 4P 32A 200-440V 1.2.500MA CE |  | ELCB |  | NV125-SV | 4P | 32A | 200-440V | 1.2.500MA | CE
2DG143C00005U | NV125-SV 4P 40A 200-440V 30MA CE |  | ELCB |  | NV125-SV | 4P | 40A | 200-440V | 30MA | CE
2DG156C000061 | NV125-SV 4P 40A 200-440V 1.2.500MA CE |  | ELCB |  | NV125-SV | 4P | 40A | 200-440V | 1.2.500MA | CE
2DG144C00001T | NV125-SV 4P 50A 200-440V 30MA CE |  | ELCB |  | NV125-SV | 4P | 50A | 200-440V | 30MA | CE
2DG157C000028 | NV125-SV 4P 50A 200-440V 1.2.500MA CE |  | ELCB |  | NV125-SV | 4P | 50A | 200-440V | 1.2.500MA | CE
2DG145C00001V | NV125-SV 4P 60A 200-440V 30MA CE |  | ELCB |  | NV125-SV | 4P | 60A | 200-440V | 30MA | CE
2DG158C000062 | NV125-SV 4P 60A 200-440V 1.2.500MA CE |  | ELCB |  | NV125-SV | 4P | 60A | 200-440V | 1.2.500MA | CE
2DG146C00001W | NV125-SV 4P 63A 200-440V 30MA CE |  | ELCB |  | NV125-SV | 4P | 63A | 200-440V | 30MA | CE
2DG159C00002A | NV125-SV 4P 63A 200-440V 1.2.500MA CE |  | ELCB |  | NV125-SV | 4P | 63A | 200-440V | 1.2.500MA | CE
2DG147C00005W | NV125-SV 4P 75A 200-440V 30MA CE |  | ELCB |  | NV125-SV | 4P | 75A | 200-440V | 30MA | CE
2DG160C000063 | NV125-SV 4P 75A 200-440V 1.2.500MA CE |  | ELCB |  | NV125-SV | 4P | 75A | 200-440V | 1.2.500MA | CE
2DG148C00005X | NV125-SV 4P 80A 200-440V 30MA CE |  | ELCB |  | NV125-SV | 4P | 80A | 200-440V | 30MA | CE
2DG161C00002C | NV125-SV 4P 80A 200-440V 1.2.500MA CE |  | ELCB |  | NV125-SV | 4P | 80A | 200-440V | 1.2.500MA | CE
2DG149C00005Z | NV125-SV 4P 100A 200-440V 30MA CE |  | ELCB |  | NV125-SV | 4P | 100A | 200-440V | 30MA | CE
2DG162C00002E | NV125-SV 4P 100A 200-440V 1.2.500MA CE |  | ELCB |  | NV125-SV | 4P | 100A | 200-440V | 1.2.500MA | CE
2DG150C00001Y | NV125-SV 4P 125A 200-440V 30MA CE |  | ELCB |  | NV125-SV | 4P | 125A | 200-440V | 30MA | CE
2DG163C000065 | NV125-SV 4P 125A 200-440V 1.2.500MA CE |  | ELCB |  | NV125-SV | 4P | 125A | 200-440V | 1.2.500MA | CE
2DG164C000066 | NV125-SV 4P 20A 2-440V 1.2.500MA JIEN CE |  | ELCB |  | NV125-SV | 4P | 20A | 2-440V | 1.2.500MA | JIEN | CE
2DG165C000067 | NV125-SV 4P 30A 2-440V 1.2.500MA JIEN CE |  | ELCB |  | NV125-SV | 4P | 30A | 2-440V | 1.2.500MA | JIEN | CE
2DG166C000068 | NV125-SV 4P 32A 2-440V 1.2.500MA JIEN CE |  | ELCB |  | NV125-SV | 4P | 32A | 2-440V | 1.2.500MA | JIEN | CE
2DG167C00002N | NV125-SV 4P 40A 2-440V 1.2.500MA JIEN CE |  | ELCB |  | NV125-SV | 4P | 40A | 2-440V | 1.2.500MA | JIEN | CE
2DG168C00002Q | NV125-SV 4P 50A 2-440V 1.2.500MA JIEN CE |  | ELCB |  | NV125-SV | 4P | 50A | 2-440V | 1.2.500MA | JIEN | CE
2DG169C00006A | NV125-SV 4P 60A 2-440V 1.2.500MA JIEN CE |  | ELCB |  | NV125-SV | 4P | 60A | 2-440V | 1.2.500MA | JIEN | CE
2DG170C00006B | NV125-SV 4P 63A 2-440V 1.2.500MA JIEN CE |  | ELCB |  | NV125-SV | 4P | 63A | 2-440V | 1.2.500MA | JIEN | CE
2DG171C00002T | NV125-SV 4P 75A 2-440V 1.2.500MA JIEN CE |  | ELCB |  | NV125-SV | 4P | 75A | 2-440V | 1.2.500MA | JIEN | CE
2DG172C00002U | NV125-SV 4P 80A 2-440V 1.2.500MA JIEN CE |  | ELCB |  | NV125-SV | 4P | 80A | 2-440V | 1.2.500MA | JIEN | CE
2DG173C00006C | NV125-SV 4P 100A 2-440V 1.2.500MA JIEN CE |  | ELCB |  | NV125-SV | 4P | 100A | 2-440V | 1.2.500MA | JIEN | CE
2DG174C00006E | NV125-SV 4P 125A 2-440V 1.2.500MA JIEN CE |  | ELCB |  | NV125-SV | 4P | 125A | 2-440V | 1.2.500MA | JIEN | CE
2DG238C000088 | NV125-HV 4P 15A 200-440V 30MA CE |  | ELCB |  | NV125-HV | 4P | 15A | 200-440V | 30MA | CE
2DG251C00008U | NV125-HV 4P 15A 200-440V 1.2.500MA CE |  | ELCB |  | NV125-HV | 4P | 15A | 200-440V | 1.2.500MA | CE
2DG239C000089 | NV125-HV 4P 16A 200-440V 30MA CE |  | ELCB |  | NV125-HV | 4P | 16A | 200-440V | 30MA | CE
2DG252C00008V | NV125-HV 4P 16A 200-440V 1.2.500MA CE |  | ELCB |  | NV125-HV | 4P | 16A | 200-440V | 1.2.500MA | CE
2DG240C00008B | NV125-HV 4P 20A 200-440V 30MA CE |  | ELCB |  | NV125-HV | 4P | 20A | 200-440V | 30MA | CE
2DG253C00008W | NV125-HV 4P 20A 200-440V 1.2.500MA CE |  | ELCB |  | NV125-HV | 4P | 20A | 200-440V | 1.2.500MA | CE
2DG241C00008D | NV125-HV 4P 30A 200-440V 30MA CE |  | ELCB |  | NV125-HV | 4P | 30A | 200-440V | 30MA | CE
2DG254C00008X | NV125-HV 4P 30A 200-440V 1.2.500MA CE |  | ELCB |  | NV125-HV | 4P | 30A | 200-440V | 1.2.500MA | CE
2DG242C00008E | NV125-HV 4P 32A 200-440V 30MA CE |  | ELCB |  | NV125-HV | 4P | 32A | 200-440V | 30MA | CE
2DG255C00008Y | NV125-HV 4P 32A 200-440V 1.2.500MA CE |  | ELCB |  | NV125-HV | 4P | 32A | 200-440V | 1.2.500MA | CE
2DG243C00008G | NV125-HV 4P 40A 200-440V 30MA CE |  | ELCB |  | NV125-HV | 4P | 40A | 200-440V | 30MA | CE
2DG256C000090 | NV125-HV 4P 40A 200-440V 1.2.500MA CE |  | ELCB |  | NV125-HV | 4P | 40A | 200-440V | 1.2.500MA | CE
2DG244C00008J | NV125-HV 4P 50A 200-440V 30MA CE |  | ELCB |  | NV125-HV | 4P | 50A | 200-440V | 30MA | CE
2DG257C000092 | NV125-HV 4P 50A 200-440V 1.2.500MA CE |  | ELCB |  | NV125-HV | 4P | 50A | 200-440V | 1.2.500MA | CE
2DG245C00008L | NV125-HV 4P 60A 200-440V 30MA CE |  | ELCB |  | NV125-HV | 4P | 60A | 200-440V | 30MA | CE
2DG258C000094 | NV125-HV 4P 60A 200-440V 1.2.500MA CE |  | ELCB |  | NV125-HV | 4P | 60A | 200-440V | 1.2.500MA | CE
2DG246C00008M | NV125-HV 4P 63A 200-440V 30MA CE |  | ELCB |  | NV125-HV | 4P | 63A | 200-440V | 30MA | CE
2DG259C000095 | NV125-HV 4P 63A 200-440V 1.2.500MA CE |  | ELCB |  | NV125-HV | 4P | 63A | 200-440V | 1.2.500MA | CE
2DG247C00008P | NV125-HV 4P 75A 200-440V 30MA CE |  | ELCB |  | NV125-HV | 4P | 75A | 200-440V | 30MA | CE
2DG260C000097 | NV125-HV 4P 75A 200-440V 1.2.500MA CE |  | ELCB |  | NV125-HV | 4P | 75A | 200-440V | 1.2.500MA | CE
2DG248C00008Q | NV125-HV 4P 80A 200-440V 30MA CE |  | ELCB |  | NV125-HV | 4P | 80A | 200-440V | 30MA | CE
2DG261C000098 | NV125-HV 4P 80A 200-440V 1.2.500MA CE |  | ELCB |  | NV125-HV | 4P | 80A | 200-440V | 1.2.500MA | CE
2DG249C00003A | NV125-HV 4P 100A 200-440V 30MA CE |  | ELCB |  | NV125-HV | 4P | 100A | 200-440V | 30MA | CE
2DG262C00009A | NV125-HV 4P 100A 200-440V 1.2.500MA CE |  | ELCB |  | NV125-HV | 4P | 100A | 200-440V | 1.2.500MA | CE
2DG250C00008T | NV125-HV 4P 125A 200-440V 30MA CE |  | ELCB |  | NV125-HV | 4P | 125A | 200-440V | 30MA | CE
2DG263C00003G | NV125-HV 4P 125A 200-440V 1.2.500MA CE |  | ELCB |  | NV125-HV | 4P | 125A | 200-440V | 1.2.500MA | CE
2DG264C00009B | NV125-HV 4P 20A 2-440V 1.2.500MA JIEN CE |  | ELCB |  | NV125-HV | 4P | 20A | 2-440V | 1.2.500MA | JIEN | CE
2DG265C00009D | NV125-HV 4P 30A 2-440V 1.2.500MA JIEN CE |  | ELCB |  | NV125-HV | 4P | 30A | 2-440V | 1.2.500MA | JIEN | CE
2DG266C00009E | NV125-HV 4P 32A 2-440V 1.2.500MA JIEN CE |  | ELCB |  | NV125-HV | 4P | 32A | 2-440V | 1.2.500MA | JIEN | CE
2DG267C00009F | NV125-HV 4P 40A 2-440V 1.2.500MA JIEN CE |  | ELCB |  | NV125-HV | 4P | 40A | 2-440V | 1.2.500MA | JIEN | CE
2DG268C00009G | NV125-HV 4P 50A 2-440V 1.2.500MA JIEN CE |  | ELCB |  | NV125-HV | 4P | 50A | 2-440V | 1.2.500MA | JIEN | CE
2DG269C00009H | NV125-HV 4P 60A 2-440V 1.2.500MA JIEN CE |  | ELCB |  | NV125-HV | 4P | 60A | 2-440V | 1.2.500MA | JIEN | CE
2DG270C00009J | NV125-HV 4P 63A 2-440V 1.2.500MA JIEN CE |  | ELCB |  | NV125-HV | 4P | 63A | 2-440V | 1.2.500MA | JIEN | CE
2DG271C00009K | NV125-HV 4P 75A 2-440V 1.2.500MA JIEN CE |  | ELCB |  | NV125-HV | 4P | 75A | 2-440V | 1.2.500MA | JIEN | CE
2DG272C00009L | NV125-HV 4P 80A 2-440V 1.2.500MA JIEN CE |  | ELCB |  | NV125-HV | 4P | 80A | 2-440V | 1.2.500MA | JIEN | CE
2DG273C00009M | NV125-HV 4P 100A 2-440V 1.2.500MA JIEN CE |  | ELCB |  | NV125-HV | 4P | 100A | 2-440V | 1.2.500MA | JIEN | CE
2DG274C00009N | NV125-HV 4P 125A 2-440V 1.2.500MA JIEN CE |  | ELCB |  | NV125-HV | 4P | 125A | 2-440V | 1.2.500MA | JIEN | CE
2DH006C000005 | NV125-SEV 3P 63-125A 100-440V 30MA CE |  | ELCB |  | NV125-SEV | 3P | 63-125A | 100-440V | 30MA | CE
2DH016C000006 | NV125-SEV 3P 63-125A 100-440V 1.2.500MA CE |  | ELCB |  | NV125-SEV | 3P | 63-125A | 100-440V | 1.2.500MA | CE
2DH026C000001 | NV125-SEV 3P 63-125A 2-440V 1.2.500MA JIEN CE |  | ELCB |  | NV125-SEV | 3P | 63-125A | 2-440V | 1.2.500MA | JIEN | CE
2DH106C000002 | NV125-HEV 3P 63-125A 100-440V 30MA CE |  | ELCB |  | NV125-HEV | 3P | 63-125A | 100-440V | 30MA | CE
2DH116C000003 | NV125-HEV 3P 63-125A 100-440V 1.2.500MA CE |  | ELCB |  | NV125-HEV | 3P | 63-125A | 100-440V | 1.2.500MA | CE
2DH126C00000B | NV125-HEV 3P 63-125A 2-440V 1.2.500MA JIEN CE |  | ELCB |  | NV125-HEV | 3P | 63-125A | 2-440V | 1.2.500MA | JIEN | CE
2DH036C000008 | NV125-SEV 4P 63-125A 100-440V 30MA CE |  | ELCB |  | NV125-SEV | 4P | 63-125A | 100-440V | 30MA | CE
2DH046C000009 | NV125-SEV 4P 63-125A 100-440V 1.2.500MA CE |  | ELCB |  | NV125-SEV | 4P | 63-125A | 100-440V | 1.2.500MA | CE
2DH056C00000A | NV125-SEV 4P 63-125A 2-440V 1.2.500MA JIEN CE |  | ELCB |  | NV125-SEV | 4P | 63-125A | 2-440V | 1.2.500MA | JIEN | CE
2DH136C00000C | NV125-HEV 4P 63-125A 100-440V 30MA CE |  | ELCB |  | NV125-HEV | 4P | 63-125A | 100-440V | 30MA | CE
2DH146C000004 | NV125-HEV 4P 63-125A 100-440V 1.2.500MA CE |  | ELCB |  | NV125-HEV | 4P | 63-125A | 100-440V | 1.2.500MA | CE
2DH156C00000D | NV125-HEV 4P 63-125A 2-440V 1.2.500MA JIEN CE |  | ELCB |  | NV125-HEV | 4P | 63-125A | 2-440V | 1.2.500MA | JIEN | CE
2DJ001A000001 | NV250-CV 3P 125A 100-440V 30MA |  | ELCB |  | NV250-CV | 3P | 125A | 100-440V | 30MA
2DJ011A000009 | NV250-CV 3P 125A 100-440V 1.2.500MA |  | ELCB |  | NV250-CV | 3P | 125A | 100-440V | 1.2.500MA
2DJ002A000003 | NV250-CV 3P 150A 100-440V 30MA |  | ELCB |  | NV250-CV | 3P | 150A | 100-440V | 30MA
2DJ012A00000C | NV250-CV 3P 150A 100-440V 1.2.500MA |  | ELCB |  | NV250-CV | 3P | 150A | 100-440V | 1.2.500MA
2DJ003A000005 | NV250-CV 3P 175A 100-440V 30MA |  | ELCB |  | NV250-CV | 3P | 175A | 100-440V | 30MA
2DJ013A00000E | NV250-CV 3P 175A 100-440V 1.2.500MA |  | ELCB |  | NV250-CV | 3P | 175A | 100-440V | 1.2.500MA
2DJ004A00002T | NV250-CV 3P 200A 100-440V 30MA |  | ELCB |  | NV250-CV | 3P | 200A | 100-440V | 30MA
2DJ014A00000G | NV250-CV 3P 200A 100-440V 1.2.500MA |  | ELCB |  | NV250-CV | 3P | 200A | 100-440V | 1.2.500MA
2DJ005A000007 | NV250-CV 3P 225A 100-440V 30MA |  | ELCB |  | NV250-CV | 3P | 225A | 100-440V | 30MA
2DJ015A00000K | NV250-CV 3P 225A 100-440V 1.2.500MA |  | ELCB |  | NV250-CV | 3P | 225A | 100-440V | 1.2.500MA
2DJ006A000030 | NV250-CV 3P 250A 100-440V 30MA |  | ELCB |  | NV250-CV | 3P | 250A | 100-440V | 30MA
2DJ016A00000M | NV250-CV 3P 250A 100-440V 1.2.500MA |  | ELCB |  | NV250-CV | 3P | 250A | 100-440V | 1.2.500MA
2DJ021A00006R | NV250-CV 3P 125A 2-440V 1.2.500MA JIEN |  | ELCB |  | NV250-CV | 3P | 125A | 2-440V | 1.2.500MA | JIEN
2DJ022A00000P | NV250-CV 3P 150A 2-440V 1.2.500MA JIEN |  | ELCB |  | NV250-CV | 3P | 150A | 2-440V | 1.2.500MA | JIEN
2DJ023A00006S | NV250-CV 3P 175A 2-440V 1.2.500MA JIEN |  | ELCB |  | NV250-CV | 3P | 175A | 2-440V | 1.2.500MA | JIEN
2DJ024A00000R | NV250-CV 3P 200A 2-440V 1.2.500MA JIEN |  | ELCB |  | NV250-CV | 3P | 200A | 2-440V | 1.2.500MA | JIEN
2DJ025A00006T | NV250-CV 3P 225A 2-440V 1.2.500MA JIEN |  | ELCB |  | NV250-CV | 3P | 225A | 2-440V | 1.2.500MA | JIEN
2DJ026A00000S | NV250-CV 3P 250A 2-440V 1.2.500MA JIEN |  | ELCB |  | NV250-CV | 3P | 250A | 2-440V | 1.2.500MA | JIEN
2DJ001C00002M | NV250-CV 3P 125A 100-440V 30MA CE |  | ELCB |  | NV250-CV | 3P | 125A | 100-440V | 30MA | CE
2DJ011C00000A | NV250-CV 3P 125A 100-440V 1.2.500MA CE |  | ELCB |  | NV250-CV | 3P | 125A | 100-440V | 1.2.500MA | CE
2DJ002C000004 | NV250-CV 3P 150A 100-440V 30MA CE |  | ELCB |  | NV250-CV | 3P | 150A | 100-440V | 30MA | CE
2DJ012C00000D | NV250-CV 3P 150A 100-440V 1.2.500MA CE |  | ELCB |  | NV250-CV | 3P | 150A | 100-440V | 1.2.500MA | CE
2DJ003C000006 | NV250-CV 3P 175A 100-440V 30MA CE |  | ELCB |  | NV250-CV | 3P | 175A | 100-440V | 30MA | CE
2DJ013A00000E | NV250-CV 3P 175A 100-440V 1.2.500MA |  | ELCB |  | NV250-CV | 3P | 175A | 100-440V | 1.2.500MA
2DJ004C00002V | NV250-CV 3P 200A 100-440V 30MA CE |  | ELCB |  | NV250-CV | 3P | 200A | 100-440V | 30MA | CE
2DJ014C00000H | NV250-CV 3P 200A 100-440V 1.2.500MA CE |  | ELCB |  | NV250-CV | 3P | 200A | 100-440V | 1.2.500MA | CE
2DJ005C00002Y | NV250-CV 3P 225A 100-440V 30MA CE |  | ELCB |  | NV250-CV | 3P | 225A | 100-440V | 30MA | CE
2DJ015C00000L | NV250-CV 3P 225A 100-440V 1.2.500MA CE |  | ELCB |  | NV250-CV | 3P | 225A | 100-440V | 1.2.500MA | CE
2DJ006C000008 | NV250-CV 3P 250A 100-440V 30MA CE |  | ELCB |  | NV250-CV | 3P | 250A | 100-440V | 30MA | CE
2DJ016C00000N | NV250-CV 3P 250A 100-440V 1.2.500MA CE |  | ELCB |  | NV250-CV | 3P | 250A | 100-440V | 1.2.500MA | CE
2DJ021C00003G | NV250-CV 3P 125A 2-440V 1.2.500MA JIEN CE |  | ELCB |  | NV250-CV | 3P | 125A | 2-440V | 1.2.500MA | JIEN | CE
2DJ022C00000Q | NV250-CV 3P 150A 2-440V 1.2.500MA JIEN CE |  | ELCB |  | NV250-CV | 3P | 150A | 2-440V | 1.2.500MA | JIEN | CE
2DJ023C00003H | NV250-CV 3P 175A 2-440V 1.2.500MA JIEN CE |  | ELCB |  | NV250-CV | 3P | 175A | 2-440V | 1.2.500MA | JIEN | CE
2DJ024C00003J | NV250-CV 3P 200A 2-440V 1.2.500MA JIEN CE |  | ELCB |  | NV250-CV | 3P | 200A | 2-440V | 1.2.500MA | JIEN | CE
2DJ025C00003K | NV250-CV 3P 225A 2-440V 1.2.500MA JIEN CE |  | ELCB |  | NV250-CV | 3P | 225A | 2-440V | 1.2.500MA | JIEN | CE
2DJ026C00003L | NV250-CV 3P 250A 2-440V 1.2.500MA JIEN CE |  | ELCB |  | NV250-CV | 3P | 250A | 2-440V | 1.2.500MA | JIEN | CE
2DJ101A00006U | NV250-SV 3P 125A 100-440V 30MA |  | ELCB |  | NV250-SV | 3P | 125A | 100-440V | 30MA
2DJ111A00000W | NV250-SV 3P 125A 100-440V 1.2.500MA |  | ELCB |  | NV250-SV | 3P | 125A | 100-440V | 1.2.500MA
2DJ102A00003N | NV250-SV 3P 150A 100-440V 30MA |  | ELCB |  | NV250-SV | 3P | 150A | 100-440V | 30MA
2DJ112A00000Y | NV250-SV 3P 150A 100-440V 1.2.500MA |  | ELCB |  | NV250-SV | 3P | 150A | 100-440V | 1.2.500MA
2DJ103A00006V | NV250-SV 3P 175A 100-440V 30MA |  | ELCB |  | NV250-SV | 3P | 175A | 100-440V | 30MA
2DJ113A000010 | NV250-SV 3P 175A 100-440V 1.2.500MA |  | ELCB |  | NV250-SV | 3P | 175A | 100-440V | 1.2.500MA
2DJ104A00000T | NV250-SV 3P 200A 100-440V 30MA |  | ELCB |  | NV250-SV | 3P | 200A | 100-440V | 30MA
2DJ114A000012 | NV250-SV 3P 200A 100-440V 1.2.500MA |  | ELCB |  | NV250-SV | 3P | 200A | 100-440V | 1.2.500MA
2DJ105A00000U | NV250-SV 3P 225A 100-440V 30MA |  | ELCB |  | NV250-SV | 3P | 225A | 100-440V | 30MA
2DJ115A000014 | NV250-SV 3P 225A 100-440V 1.2.500MA |  | ELCB |  | NV250-SV | 3P | 225A | 100-440V | 1.2.500MA
2DJ106A00003T | NV250-SV 3P 250A 100-440V 30MA |  | ELCB |  | NV250-SV | 3P | 250A | 100-440V | 30MA
2DJ116A000016 | NV250-SV 3P 250A 100-440V 1.2.500MA |  | ELCB |  | NV250-SV | 3P | 250A | 100-440V | 1.2.500MA
2DJ121A000017 | NV250-SV 3P 125A 2-440V 1.2.500MA JIEN |  | ELCB |  | NV250-SV | 3P | 125A | 2-440V | 1.2.500MA | JIEN
2DJ122A000018 | NV250-SV 3P 150A 2-440V 1.2.500MA JIEN |  | ELCB |  | NV250-SV | 3P | 150A | 2-440V | 1.2.500MA | JIEN
2DJ123A00006W | NV250-SV 3P 175A 2-440V 1.2.500MA JIEN |  | ELCB |  | NV250-SV | 3P | 175A | 2-440V | 1.2.500MA | JIEN
2DJ124A00004D | NV250-SV 3P 200A 2-440V 1.2.500MA JIEN |  | ELCB |  | NV250-SV | 3P | 200A | 2-440V | 1.2.500MA | JIEN
2DJ125A000019 | NV250-SV 3P 225A 2-440V 1.2.500MA JIEN |  | ELCB |  | NV250-SV | 3P | 225A | 2-440V | 1.2.500MA | JIEN
2DJ126A00008S | NV250-SV 3P 250A 2-440V 1.2.500MA JIEN |  | ELCB |  | NV250-SV | 3P | 250A | 2-440V | 1.2.500MA | JIEN
2DJ101C00003M | NV250-SV 3P 125A 100-440V 30MA CE |  | ELCB |  | NV250-SV | 3P | 125A | 100-440V | 30MA | CE
2DJ111C00000X | NV250-SV 3P 125A 100-440V 1.2.500MA CE |  | ELCB |  | NV250-SV | 3P | 125A | 100-440V | 1.2.500MA | CE
2DJ102C00003P | NV250-SV 3P 150A 100-440V 30MA CE |  | ELCB |  | NV250-SV | 3P | 150A | 100-440V | 30MA | CE
2DJ112C00000Z | NV250-SV 3P 150A 100-440V 1.2.500MA CE |  | ELCB |  | NV250-SV | 3P | 150A | 100-440V | 1.2.500MA | CE
2DJ103C00003Q | NV250-SV 3P 175A 100-440V 30MA CE |  | ELCB |  | NV250-SV | 3P | 175A | 100-440V | 30MA | CE
2DJ113C000011 | NV250-SV 3P 175A 100-440V 1.2.500MA CE |  | ELCB |  | NV250-SV | 3P | 175A | 100-440V | 1.2.500MA | CE
2DJ104C00003R | NV250-SV 3P 200A 100-440V 30MA CE |  | ELCB |  | NV250-SV | 3P | 200A | 100-440V | 30MA | CE
2DJ114C000013 | NV250-SV 3P 200A 100-440V 1.2.500MA CE |  | ELCB |  | NV250-SV | 3P | 200A | 100-440V | 1.2.500MA | CE
2DJ105C00003S | NV250-SV 3P 225A 100-440V 30MA CE |  | ELCB |  | NV250-SV | 3P | 225A | 100-440V | 30MA | CE
2DJ115C000015 | NV250-SV 3P 225A 100-440V 1.2.500MA CE |  | ELCB |  | NV250-SV | 3P | 225A | 100-440V | 1.2.500MA | CE
2DJ106C00000V | NV250-SV 3P 250A 100-440V 30MA CE |  | ELCB |  | NV250-SV | 3P | 250A | 100-440V | 30MA | CE
2DJ116C000049 | NV250-SV 3P 250A 100-440V 1.2.500MA CE |  | ELCB |  | NV250-SV | 3P | 250A | 100-440V | 1.2.500MA | CE
2DJ121C00004A | NV250-SV 3P 125A 2-440V 1.2.500MA JIEN CE |  | ELCB |  | NV250-SV | 3P | 125A | 2-440V | 1.2.500MA | JIEN | CE
2DJ122C00004B | NV250-SV 3P 150A 2-440V 1.2.500MA JIEN CE |  | ELCB |  | NV250-SV | 3P | 150A | 2-440V | 1.2.500MA | JIEN | CE
2DJ123C00004C | NV250-SV 3P 175A 2-440V 1.2.500MA JIEN CE |  | ELCB |  | NV250-SV | 3P | 175A | 2-440V | 1.2.500MA | JIEN | CE
2DJ124C00004E | NV250-SV 3P 200A 2-440V 1.2.500MA JIEN CE |  | ELCB |  | NV250-SV | 3P | 200A | 2-440V | 1.2.500MA | JIEN | CE
2DJ125C00004F | NV250-SV 3P 225A 2-440V 1.2.500MA JIEN CE |  | ELCB |  | NV250-SV | 3P | 225A | 2-440V | 1.2.500MA | JIEN | CE
2DJ126C00004G | NV250-SV 3P 250A 2-440V 1.2.500MA JIEN CE |  | ELCB |  | NV250-SV | 3P | 250A | 2-440V | 1.2.500MA | JIEN | CE
2DJ131A00001A | NV250-SV 4P 125A 200-440V 30MA |  | ELCB |  | NV250-SV | 4P | 125A | 200-440V | 30MA
2DJ141A00001E | NV250-SV 4P 125A 200-440V 1.2.500MA |  | ELCB |  | NV250-SV | 4P | 125A | 200-440V | 1.2.500MA
2DJ132A00004J | NV250-SV 4P 150A 200-440V 30MA |  | ELCB |  | NV250-SV | 4P | 150A | 200-440V | 30MA
2DJ142A00001G | NV250-SV 4P 150A 200-440V 1.2.500MA |  | ELCB |  | NV250-SV | 4P | 150A | 200-440V | 1.2.500MA
2DJ133A00001B | NV250-SV 4P 175A 200-440V 30MA |  | ELCB |  | NV250-SV | 4P | 175A | 200-440V | 30MA
2DJ143A00004S | NV250-SV 4P 175A 200-440V 1.2.500MA |  | ELCB |  | NV250-SV | 4P | 175A | 200-440V | 1.2.500MA
2DJ134A000076 | NV250-SV 4P 200A 200-440V 30MA |  | ELCB |  | NV250-SV | 4P | 200A | 200-440V | 30MA
2DJ144A00001K | NV250-SV 4P 200A 200-440V 1.2.500MA |  | ELCB |  | NV250-SV | 4P | 200A | 200-440V | 1.2.500MA
2DJ135A000077 | NV250-SV 4P 225A 200-440V 30MA |  | ELCB |  | NV250-SV | 4P | 225A | 200-440V | 30MA
2DJ145A00001M | NV250-SV 4P 225A 200-440V 1.2.500MA |  | ELCB |  | NV250-SV | 4P | 225A | 200-440V | 1.2.500MA
2DJ136A00001D | NV250-SV 4P 250A 200-440V 30MA |  | ELCB |  | NV250-SV | 4P | 250A | 200-440V | 30MA
2DJ146A00001P | NV250-SV 4P 250A 200-440V 1.2.500MA |  | ELCB |  | NV250-SV | 4P | 250A | 200-440V | 1.2.500MA
2DJ151A00001S | NV250-SV 4P 125A 2-440V 1.2.500MA JIEN |  | ELCB |  | NV250-SV | 4P | 125A | 2-440V | 1.2.500MA | JIEN
2DJ152A00001T | NV250-SV 4P 150A 2-440V 1.2.500MA JIEN |  | ELCB |  | NV250-SV | 4P | 150A | 2-440V | 1.2.500MA | JIEN
2DJ153A00001V | NV250-SV 4P 175A 2-440V 1.2.500MA JIEN |  | ELCB |  | NV250-SV | 4P | 175A | 2-440V | 1.2.500MA | JIEN
2DJ154A00001W | NV250-SV 4P 200A 2-440V 1.2.500MA JIEN |  | ELCB |  | NV250-SV | 4P | 200A | 2-440V | 1.2.500MA | JIEN
2DJ155A00001X | NV250-SV 4P 225A 2-440V 1.2.500MA JIEN |  | ELCB |  | NV250-SV | 4P | 225A | 2-440V | 1.2.500MA | JIEN
2DJ156A00001Z | NV250-SV 4P 250A 2-440V 1.2.500MA JIEN |  | ELCB |  | NV250-SV | 4P | 250A | 2-440V | 1.2.500MA | JIEN
2DJ201A00006X | NV250-HV 3P 125A 100-440V 30MA |  | ELCB |  | NV250-HV | 3P | 125A | 100-440V | 30MA
2DJ211A000024 | NV250-HV 3P 125A 100-440V 1.2.500MA |  | ELCB |  | NV250-HV | 3P | 125A | 100-440V | 1.2.500MA
2DJ202A000020 | NV250-HV 3P 150A 100-440V 30MA |  | ELCB |  | NV250-HV | 3P | 150A | 100-440V | 30MA
2DJ212A000025 | NV250-HV 3P 150A 100-440V 1.2.500MA |  | ELCB |  | NV250-HV | 3P | 150A | 100-440V | 1.2.500MA
2DJ203A00006Y | NV250-HV 3P 175A 100-440V 30MA |  | ELCB |  | NV250-HV | 3P | 175A | 100-440V | 30MA
2DJ213A00005D | NV250-HV 3P 175A 100-440V 1.2.500MA |  | ELCB |  | NV250-HV | 3P | 175A | 100-440V | 1.2.500MA
2DJ204A00006Z | NV250-HV 3P 200A 100-440V 30MA |  | ELCB |  | NV250-HV | 3P | 200A | 100-440V | 30MA
2DJ214A000026 | NV250-HV 3P 200A 100-440V 1.2.500MA |  | ELCB |  | NV250-HV | 3P | 200A | 100-440V | 1.2.500MA
2DJ205A000070 | NV250-HV 3P 225A 100-440V 30MA |  | ELCB |  | NV250-HV | 3P | 225A | 100-440V | 30MA
2DJ215A000027 | NV250-HV 3P 225A 100-440V 1.2.500MA |  | ELCB |  | NV250-HV | 3P | 225A | 100-440V | 1.2.500MA
2DJ206A000021 | NV250-HV 3P 250A 100-440V 30MA |  | ELCB |  | NV250-HV | 3P | 250A | 100-440V | 30MA
2DJ216A000071 | NV250-HV 3P 250A 100-440V 1.2.500MA |  | ELCB |  | NV250-HV | 3P | 250A | 100-440V | 1.2.500MA
2DJ221A000072 | NV250-HV 3P 125A 2-440V 1.2.500MA JIEN |  | ELCB |  | NV250-HV | 3P | 125A | 2-440V | 1.2.500MA | JIEN
2DJ222A000073 | NV250-HV 3P 150A 2-440V 1.2.500MA JIEN |  | ELCB |  | NV250-HV | 3P | 150A | 2-440V | 1.2.500MA | JIEN
2DJ223A000074 | NV250-HV 3P 175A 2-440V 1.2.500MA JIEN |  | ELCB |  | NV250-HV | 3P | 175A | 2-440V | 1.2.500MA | JIEN
2DJ224A00005T | NV250-HV 3P 200A 2-440V 1.2.500MA JIEN |  | ELCB |  | NV250-HV | 3P | 200A | 2-440V | 1.2.500MA | JIEN
2DJ225A000075 | NV250-HV 3P 225A 2-440V 1.2.500MA JIEN |  | ELCB |  | NV250-HV | 3P | 225A | 2-440V | 1.2.500MA | JIEN
2DJ226A000029 | NV250-HV 3P 250A 2-440V 1.2.500MA JIEN |  | ELCB |  | NV250-HV | 3P | 250A | 2-440V | 1.2.500MA | JIEN
2DJ242A000064 | NV250-HV 4P 150A 200-440V 1.2.500MA |  | ELCB |  | NV250-HV | 4P | 150A | 200-440V | 1.2.500MA
2DJ244A000066 | NV250-HV 4P 200A 200-440V 1.2.500MA |  | ELCB |  | NV250-HV | 4P | 200A | 200-440V | 1.2.500MA
2DJ245A000068 | NV250-HV 4P 225A 200-440V 1.2.500MA |  | ELCB |  | NV250-HV | 4P | 225A | 200-440V | 1.2.500MA
2DJ246A00002G | NV250-HV 4P 250A 200-440V 1.2.500MA |  | ELCB |  | NV250-HV | 4P | 250A | 200-440V | 1.2.500MA
2DJ254A00008M | NV250-HV 4P 200A 2-440V 1.2.500MA JIEN |  | ELCB |  | NV250-HV | 4P | 200A | 2-440V | 1.2.500MA | JIEN
2DJ256A00006F | NV250-HV 4P 250A 2-440V 1.2.500MA JIEN |  | ELCB |  | NV250-HV | 4P | 250A | 2-440V | 1.2.500MA | JIEN
2DJ201C000051 | NV250-HV 3P 125A 100-440V 30MA CE |  | ELCB |  | NV250-HV | 3P | 125A | 100-440V | 30MA | CE
2DJ211C000058 | NV250-HV 3P 125A 100-440V 1.2.500MA CE |  | ELCB |  | NV250-HV | 3P | 125A | 100-440V | 1.2.500MA | CE
2DJ202C000052 | NV250-HV 3P 150A 100-440V 30MA CE |  | ELCB |  | NV250-HV | 3P | 150A | 100-440V | 30MA | CE
2DJ212C00005B | NV250-HV 3P 150A 100-440V 1.2.500MA CE |  | ELCB |  | NV250-HV | 3P | 150A | 100-440V | 1.2.500MA | CE
2DJ203C000053 | NV250-HV 3P 175A 100-440V 30MA CE |  | ELCB |  | NV250-HV | 3P | 175A | 100-440V | 30MA | CE
2DJ213C00005F | NV250-HV 3P 175A 100-440V 1.2.500MA CE |  | ELCB |  | NV250-HV | 3P | 175A | 100-440V | 1.2.500MA | CE
2DJ204C000054 | NV250-HV 3P 200A 100-440V 30MA CE |  | ELCB |  | NV250-HV | 3P | 200A | 100-440V | 30MA | CE
2DJ214C00005J | NV250-HV 3P 200A 100-440V 1.2.500MA CE |  | ELCB |  | NV250-HV | 3P | 200A | 100-440V | 1.2.500MA | CE
2DJ205C000055 | NV250-HV 3P 225A 100-440V 30MA CE |  | ELCB |  | NV250-HV | 3P | 225A | 100-440V | 30MA | CE
2DJ215C000028 | NV250-HV 3P 225A 100-440V 1.2.500MA CE |  | ELCB |  | NV250-HV | 3P | 225A | 100-440V | 1.2.500MA | CE
2DJ206C000022 | NV250-HV 3P 250A 100-440V 30MA CE |  | ELCB |  | NV250-HV | 3P | 250A | 100-440V | 30MA | CE
2DJ216C00005P | NV250-HV 3P 250A 100-440V 1.2.500MA CE |  | ELCB |  | NV250-HV | 3P | 250A | 100-440V | 1.2.500MA | CE
2DJ221C00005Q | NV250-HV 3P 125A 2-440V 1.2.500MA JIEN CE |  | ELCB |  | NV250-HV | 3P | 125A | 2-440V | 1.2.500MA | JIEN | CE
2DJ222C00005R | NV250-HV 3P 150A 2-440V 1.2.500MA JIEN CE |  | ELCB |  | NV250-HV | 3P | 150A | 2-440V | 1.2.500MA | JIEN | CE
2DJ223C00005S | NV250-HV 3P 175A 2-440V 1.2.500MA JIEN CE |  | ELCB |  | NV250-HV | 3P | 175A | 2-440V | 1.2.500MA | JIEN | CE
2DJ224C00005U | NV250-HV 3P 200A 2-440V 1.2.500MA JIEN CE |  | ELCB |  | NV250-HV | 3P | 200A | 2-440V | 1.2.500MA | JIEN | CE
2DJ225C00005V | NV250-HV 3P 225A 2-440V 1.2.500MA JIEN CE |  | ELCB |  | NV250-HV | 3P | 225A | 2-440V | 1.2.500MA | JIEN | CE
2DJ226C00005W | NV250-HV 3P 250A 2-440V 1.2.500MA JIEN CE |  | ELCB |  | NV250-HV | 3P | 250A | 2-440V | 1.2.500MA | JIEN | CE
2DJ131C00004H | NV250-SV 4P 125A 200-440V 30MA CE |  | ELCB |  | NV250-SV | 4P | 125A | 200-440V | 30MA | CE
2DJ141C00001F | NV250-SV 4P 125A 200-440V 1.2.500MA CE |  | ELCB |  | NV250-SV | 4P | 125A | 200-440V | 1.2.500MA | CE
2DJ132C00004K | NV250-SV 4P 150A 200-440V 30MA CE |  | ELCB |  | NV250-SV | 4P | 150A | 200-440V | 30MA | CE
2DJ142C00001H | NV250-SV 4P 150A 200-440V 1.2.500MA CE |  | ELCB |  | NV250-SV | 4P | 150A | 200-440V | 1.2.500MA | CE
2DJ133C00004L | NV250-SV 4P 175A 200-440V 30MA CE |  | ELCB |  | NV250-SV | 4P | 175A | 200-440V | 30MA | CE
2DJ143C00001J | NV250-SV 4P 175A 200-440V 1.2.500MA CE |  | ELCB |  | NV250-SV | 4P | 175A | 200-440V | 1.2.500MA | CE
2DJ134C00004P | NV250-SV 4P 200A 200-440V 30MA CE |  | ELCB |  | NV250-SV | 4P | 200A | 200-440V | 30MA | CE
2DJ144C00001L | NV250-SV 4P 200A 200-440V 1.2.500MA CE |  | ELCB |  | NV250-SV | 4P | 200A | 200-440V | 1.2.500MA | CE
2DJ135C00001C | NV250-SV 4P 225A 200-440V 30MA CE |  | ELCB |  | NV250-SV | 4P | 225A | 200-440V | 30MA | CE
2DJ145C00001N | NV250-SV 4P 225A 200-440V 1.2.500MA CE |  | ELCB |  | NV250-SV | 4P | 225A | 200-440V | 1.2.500MA | CE
2DJ136C00004Q | NV250-SV 4P 250A 200-440V 30MA CE |  | ELCB |  | NV250-SV | 4P | 250A | 200-440V | 30MA | CE
2DJ146C00001Q | NV250-SV 4P 250A 200-440V 1.2.500MA CE |  | ELCB |  | NV250-SV | 4P | 250A | 200-440V | 1.2.500MA | CE
2DJ151C00004V | NV250-SV 4P 125A 2-440V 1.2.500MA JIEN CE |  | ELCB |  | NV250-SV | 4P | 125A | 2-440V | 1.2.500MA | JIEN | CE
2DJ152C00001U | NV250-SV 4P 150A 2-440V 1.2.500MA JIEN CE |  | ELCB |  | NV250-SV | 4P | 150A | 2-440V | 1.2.500MA | JIEN | CE
2DJ153C00004W | NV250-SV 4P 175A 2-440V 1.2.500MA JIEN CE |  | ELCB |  | NV250-SV | 4P | 175A | 2-440V | 1.2.500MA | JIEN | CE
2DJ154C00004Y | NV250-SV 4P 200A 2-440V 1.2.500MA JIEN CE |  | ELCB |  | NV250-SV | 4P | 200A | 2-440V | 1.2.500MA | JIEN | CE
2DJ155C00001Y | NV250-SV 4P 225A 2-440V 1.2.500MA JIEN CE |  | ELCB |  | NV250-SV | 4P | 225A | 2-440V | 1.2.500MA | JIEN | CE
2DJ156C000050 | NV250-SV 4P 250A 2-440V 1.2.500MA JIEN CE |  | ELCB |  | NV250-SV | 4P | 250A | 2-440V | 1.2.500MA | JIEN | CE
2DJ231C00005X | NV250-HV 4P 125A 200-440V 30MA CE |  | ELCB |  | NV250-HV | 4P | 125A | 200-440V | 30MA | CE
2DJ241C000063 | NV250-HV 4P 125A 200-440V 1.2.500MA CE |  | ELCB |  | NV250-HV | 4P | 125A | 200-440V | 1.2.500MA | CE
2DJ232C00005Y | NV250-HV 4P 150A 200-440V 30MA CE |  | ELCB |  | NV250-HV | 4P | 150A | 200-440V | 30MA | CE
2DJ242C000065 | NV250-HV 4P 150A 200-440V 1.2.500MA CE |  | ELCB |  | NV250-HV | 4P | 150A | 200-440V | 1.2.500MA | CE
2DJ233C00005Z | NV250-HV 4P 175A 200-440V 30MA CE |  | ELCB |  | NV250-HV | 4P | 175A | 200-440V | 30MA | CE
2DJ243C00002C | NV250-HV 4P 175A 200-440V 1.2.500MA CE |  | ELCB |  | NV250-HV | 4P | 175A | 200-440V | 1.2.500MA | CE
2DJ234C000060 | NV250-HV 4P 200A 200-440V 30MA CE |  | ELCB |  | NV250-HV | 4P | 200A | 200-440V | 30MA | CE
2DJ244C000067 | NV250-HV 4P 200A 200-440V 1.2.500MA CE |  | ELCB |  | NV250-HV | 4P | 200A | 200-440V | 1.2.500MA | CE
2DJ235C000061 | NV250-HV 4P 225A 200-440V 30MA CE |  | ELCB |  | NV250-HV | 4P | 225A | 200-440V | 30MA | CE
2DJ245C000069 | NV250-HV 4P 225A 200-440V 1.2.500MA CE |  | ELCB |  | NV250-HV | 4P | 225A | 200-440V | 1.2.500MA | CE
2DJ236C000062 | NV250-HV 4P 250A 200-440V 30MA CE |  | ELCB |  | NV250-HV | 4P | 250A | 200-440V | 30MA | CE
2DJ246C00002H | NV250-HV 4P 250A 200-440V 1.2.500MA CE |  | ELCB |  | NV250-HV | 4P | 250A | 200-440V | 1.2.500MA | CE
2DJ251C00006A | NV250-HV 4P 125A 2-440V 1.2.500MA JIEN CE |  | ELCB |  | NV250-HV | 4P | 125A | 2-440V | 1.2.500MA | JIEN | CE
2DJ252C00006B | NV250-HV 4P 150A 2-440V 1.2.500MA JIEN CE |  | ELCB |  | NV250-HV | 4P | 150A | 2-440V | 1.2.500MA | JIEN | CE
2DJ253C00006C | NV250-HV 4P 175A 2-440V 1.2.500MA JIEN CE |  | ELCB |  | NV250-HV | 4P | 175A | 2-440V | 1.2.500MA | JIEN | CE
2DJ254C00006D | NV250-HV 4P 200A 2-440V 1.2.500MA JIEN CE |  | ELCB |  | NV250-HV | 4P | 200A | 2-440V | 1.2.500MA | JIEN | CE
2DJ255C00006E | NV250-HV 4P 225A 2-440V 1.2.500MA JIEN CE |  | ELCB |  | NV250-HV | 4P | 225A | 2-440V | 1.2.500MA | JIEN | CE
2DJ256C00006G | NV250-HV 4P 250A 2-440V 1.2.500MA JIEN CE |  | ELCB |  | NV250-HV | 4P | 250A | 2-440V | 1.2.500MA | JIEN | CE
2DL008C000006 | NV250-SEV 3P 125-250A 100-440V 30MA CE |  | ELCB |  | NV250-SEV | 3P | 125-250A | 100-440V | 30MA | CE
2DL018C000008 | NV250-SEV 3P 125-250A 100-440V 1.2.500MA CE |  | ELCB |  | NV250-SEV | 3P | 125-250A | 100-440V | 1.2.500MA | CE
2DL028C000002 | NV250-SEV 3P 125-250A 2-440V 1.2.500MA JIEN CE |  | ELCB |  | NV250-SEV | 3P | 125-250A | 2-440V | 1.2.500MA | JIEN | CE
2DL108C000009 | NV250-HEV 3P 125-250A 100-440V 30MA CE |  | ELCB |  | NV250-HEV | 3P | 125-250A | 100-440V | 30MA | CE
2DL118C00000A | NV250-HEV 3P 125-250A 100-440V 1.2.500MA CE |  | ELCB |  | NV250-HEV | 3P | 125-250A | 100-440V | 1.2.500MA | CE
2DL128C000003 | NV250-HEV 3P 125-250A 2-440V 1.2.500MA JIEN CE |  | ELCB |  | NV250-HEV | 3P | 125-250A | 2-440V | 1.2.500MA | JIEN | CE
2GK031A000002 | NV400-CW 3P 250A 100-440V 30MA |  | ELCB |  | NV400-CW | 3P | 250A | 100-440V | 30MA
2GK041A00000A | NV400-CW 3P 250A 100-440V 1.2.500MA |  | ELCB |  | NV400-CW | 3P | 250A | 100-440V | 1.2.500MA
2GK032A000003 | NV400-CW 3P 300A 100-440V 30MA |  | ELCB |  | NV400-CW | 3P | 300A | 100-440V | 30MA
2GK042A00000G | NV400-CW 3P 300A 100-440V 1.2.500MA |  | ELCB |  | NV400-CW | 3P | 300A | 100-440V | 1.2.500MA
2GK033A000005 | NV400-CW 3P 350A 100-440V 30MA |  | ELCB |  | NV400-CW | 3P | 350A | 100-440V | 30MA
2GK043A00000L | NV400-CW 3P 350A 100-440V 1.2.500MA |  | ELCB |  | NV400-CW | 3P | 350A | 100-440V | 1.2.500MA
2GK034A000007 | NV400-CW 3P 400A 100-440V 30MA |  | ELCB |  | NV400-CW | 3P | 400A | 100-440V | 30MA
2GK044A00000S | NV400-CW 3P 400A 100-440V 1.2.500MA |  | ELCB |  | NV400-CW | 3P | 400A | 100-440V | 1.2.500MA
2GK051A000038 | NV400-CW 3P 250A 2-440V 1.2.500MA JIEN |  | ELCB |  | NV400-CW | 3P | 250A | 2-440V | 1.2.500MA | JIEN
2GK052A00000W | NV400-CW 3P 300A 2-440V 1.2.500MA JIEN |  | ELCB |  | NV400-CW | 3P | 300A | 2-440V | 1.2.500MA | JIEN
2GK053A00000Y | NV400-CW 3P 350A 2-440V 1.2.500MA JIEN |  | ELCB |  | NV400-CW | 3P | 350A | 2-440V | 1.2.500MA | JIEN
2GK054A000010 | NV400-CW 3P 400A 2-440V 1.2.500MA JIEN |  | ELCB |  | NV400-CW | 3P | 400A | 2-440V | 1.2.500MA | JIEN
2GK031B00002W | NV400-CW 3P 250A 100-440V 30MA CE |  | ELCB |  | NV400-CW | 3P | 250A | 100-440V | 30MA | CE
2GK041B00000D | NV400-CW 3P 250A 100-440V 1.2.500MA CE |  | ELCB |  | NV400-CW | 3P | 250A | 100-440V | 1.2.500MA | CE
2GK032B000004 | NV400-CW 3P 300A 100-440V 30MA CE |  | ELCB |  | NV400-CW | 3P | 300A | 100-440V | 30MA | CE
2GK042B00000H | NV400-CW 3P 300A 100-440V 1.2.500MA CE |  | ELCB |  | NV400-CW | 3P | 300A | 100-440V | 1.2.500MA | CE
2GK033B000006 | NV400-CW 3P 350A 100-440V 30MA CE |  | ELCB |  | NV400-CW | 3P | 350A | 100-440V | 30MA | CE
2GK043B00000P | NV400-CW 3P 350A 100-440V 1.2.500MA CE |  | ELCB |  | NV400-CW | 3P | 350A | 100-440V | 1.2.500MA | CE
2GK034B000008 | NV400-CW 3P 400A 100-440V 30MA CE |  | ELCB |  | NV400-CW | 3P | 400A | 100-440V | 30MA | CE
2GK044B00000U | NV400-CW 3P 400A 100-440V 1.2.500MA CE |  | ELCB |  | NV400-CW | 3P | 400A | 100-440V | 1.2.500MA | CE
2GK051B00002X | NV400-CW 3P 250A 2-440V 1.2.500MA JIEN CE |  | ELCB |  | NV400-CW | 3P | 250A | 2-440V | 1.2.500MA | JIEN | CE
2GK052B00000X | NV400-CW 3P 300A 2-440V 1.2.500MA JIEN CE |  | ELCB |  | NV400-CW | 3P | 300A | 2-440V | 1.2.500MA | JIEN | CE
2GK053B00002Y | NV400-CW 3P 350A 2-440V 1.2.500MA JIEN CE |  | ELCB |  | NV400-CW | 3P | 350A | 2-440V | 1.2.500MA | JIEN | CE
2GK054B00002Z | NV400-CW 3P 400A 2-440V 1.2.500MA JIEN CE |  | ELCB |  | NV400-CW | 3P | 400A | 2-440V | 1.2.500MA | JIEN | CE
2GK101A00002Q | NV400-SW 3P 250A 100-440V 30MA |  | ELCB |  | NV400-SW | 3P | 250A | 100-440V | 30MA
2GK111A000016 | NV400-SW 3P 250A 100-440V 1.2.500MA |  | ELCB |  | NV400-SW | 3P | 250A | 100-440V | 1.2.500MA
2GK102A000036 | NV400-SW 3P 300A 100-440V 30MA |  | ELCB |  | NV400-SW | 3P | 300A | 100-440V | 30MA
2GK112A000019 | NV400-SW 3P 300A 100-440V 1.2.500MA |  | ELCB |  | NV400-SW | 3P | 300A | 100-440V | 1.2.500MA
2GK103A000037 | NV400-SW 3P 350A 100-440V 30MA |  | ELCB |  | NV400-SW | 3P | 350A | 100-440V | 30MA
2GK113A00001B | NV400-SW 3P 350A 100-440V 1.2.500MA |  | ELCB |  | NV400-SW | 3P | 350A | 100-440V | 1.2.500MA
2GK104A000014 | NV400-SW 3P 400A 100-440V 30MA |  | ELCB |  | NV400-SW | 3P | 400A | 100-440V | 30MA
2GK114A00001F | NV400-SW 3P 400A 100-440V 1.2.500MA |  | ELCB |  | NV400-SW | 3P | 400A | 100-440V | 1.2.500MA
2GK121A00001H | NV400-SW 3P 250A 2-440V 1.2.500MA JIEN |  | ELCB |  | NV400-SW | 3P | 250A | 2-440V | 1.2.500MA | JIEN
2GK122A00001J | NV400-SW 3P 300A 2-440V 1.2.500MA JIEN |  | ELCB |  | NV400-SW | 3P | 300A | 2-440V | 1.2.500MA | JIEN
2GK123A00001L | NV400-SW 3P 350A 2-440V 1.2.500MA JIEN |  | ELCB |  | NV400-SW | 3P | 350A | 2-440V | 1.2.500MA | JIEN
2GK124A00001M | NV400-SW 3P 400A 2-440V 1.2.500MA JIEN |  | ELCB |  | NV400-SW | 3P | 400A | 2-440V | 1.2.500MA | JIEN
2GK101B000011 | NV400-SW 3P 250A 100-440V 30MA CE |  | ELCB |  | NV400-SW | 3P | 250A | 100-440V | 30MA | CE
2GK111B000018 | NV400-SW 3P 250A 100-440V 1.2.500MA CE |  | ELCB |  | NV400-SW | 3P | 250A | 100-440V | 1.2.500MA | CE
2GK102B000012 | NV400-SW 3P 300A 100-440V 30MA CE |  | ELCB |  | NV400-SW | 3P | 300A | 100-440V | 30MA | CE
2GK112B00001A | NV400-SW 3P 300A 100-440V 1.2.500MA CE |  | ELCB |  | NV400-SW | 3P | 300A | 100-440V | 1.2.500MA | CE
2GK103B000013 | NV400-SW 3P 350A 100-440V 30MA CE |  | ELCB |  | NV400-SW | 3P | 350A | 100-440V | 30MA | CE
2GK113B00001C | NV400-SW 3P 350A 100-440V 1.2.500MA CE |  | ELCB |  | NV400-SW | 3P | 350A | 100-440V | 1.2.500MA | CE
2GK104B000015 | NV400-SW 3P 400A 100-440V 30MA CE |  | ELCB |  | NV400-SW | 3P | 400A | 100-440V | 30MA | CE
2GK114B00001G | NV400-SW 3P 400A 100-440V 1.2.500MA CE |  | ELCB |  | NV400-SW | 3P | 400A | 100-440V | 1.2.500MA | CE
2GK121B000033 | NV400-SW 3P 250A 2-440V 1.2.500MA JIEN CE |  | ELCB |  | NV400-SW | 3P | 250A | 2-440V | 1.2.500MA | JIEN | CE
2GK122B00001K | NV400-SW 3P 300A 2-440V 1.2.500MA JIEN CE |  | ELCB |  | NV400-SW | 3P | 300A | 2-440V | 1.2.500MA | JIEN | CE
2GK123B00002S | NV400-SW 3P 350A 2-440V 1.2.500MA JIEN CE |  | ELCB |  | NV400-SW | 3P | 350A | 2-440V | 1.2.500MA | JIEN | CE
2GK124B00001N | NV400-SW 3P 400A 2-440V 1.2.500MA JIEN CE |  | ELCB |  | NV400-SW | 3P | 400A | 2-440V | 1.2.500MA | JIEN | CE
2GL001A000002 | NV630-CW 3P 500A 100-440V 1.2.500MA |  | ELCB |  | NV630-CW | 3P | 500A | 100-440V | 1.2.500MA
2GL002A000004 | NV630-CW 3P 600A 100-440V 1.2.500MA |  | ELCB |  | NV630-CW | 3P | 600A | 100-440V | 1.2.500MA
2GL003A000005 | NV630-CW 3P 630A 100-440V 1.2.500MA |  | ELCB |  | NV630-CW | 3P | 630A | 100-440V | 1.2.500MA
2GL011A000006 | NV630-CW 3P 500A 2-440V 1.2.500MA JIEN |  | ELCB |  | NV630-CW | 3P | 500A | 2-440V | 1.2.500MA | JIEN
2GL012A000008 | NV630-CW 3P 600A 2-440V 1.2.500MA JIEN |  | ELCB |  | NV630-CW | 3P | 600A | 2-440V | 1.2.500MA | JIEN
2GL013A00000A | NV630-CW 3P 630A 2-440V 1.2.500MA JIEN |  | ELCB |  | NV630-CW | 3P | 630A | 2-440V | 1.2.500MA | JIEN
2GL101A00000C | NV630-SW 3P 500A 100-440V 1.2.500MA |  | ELCB |  | NV630-SW | 3P | 500A | 100-440V | 1.2.500MA
2GL102A00000D | NV630-SW 3P 600A 100-440V 1.2.500MA |  | ELCB |  | NV630-SW | 3P | 600A | 100-440V | 1.2.500MA
2GL103A00000E | NV630-SW 3P 630A 100-440V 1.2.500MA |  | ELCB |  | NV630-SW | 3P | 630A | 100-440V | 1.2.500MA
2GL111A00000F | NV630-SW 3P 500A 2-440V 1.2.500MA JIEN |  | ELCB |  | NV630-SW | 3P | 500A | 2-440V | 1.2.500MA | JIEN
2GL112A00000H | NV630-SW 3P 600A 2-440V 1.2.500MA JIEN |  | ELCB |  | NV630-SW | 3P | 600A | 2-440V | 1.2.500MA | JIEN
2GL113A00000K | NV630-SW 3P 630A 2-440V 1.2.500MA JIEN |  | ELCB |  | NV630-SW | 3P | 630A | 2-440V | 1.2.500MA | JIEN
2GL011B000007 | NV630-CW 3P 500A 2-440V 1.2.500MA JIEN CE |  | ELCB |  | NV630-CW | 3P | 500A | 2-440V | 1.2.500MA | JIEN | CE
2GL012B000009 | NV630-CW 3P 600A 2-440V 1.2.500MA JIEN CE |  | ELCB |  | NV630-CW | 3P | 600A | 2-440V | 1.2.500MA | JIEN | CE
2GL013B00000B | NV630-CW 3P 630A 2-440V 1.2.500MA JIEN CE |  | ELCB |  | NV630-CW | 3P | 630A | 2-440V | 1.2.500MA | JIEN | CE
2GL111B00000G | NV630-SW 3P 500A 2-440V 1.2.500MA JIEN CE |  | ELCB |  | NV630-SW | 3P | 500A | 2-440V | 1.2.500MA | JIEN | CE
2GL112B00000J | NV630-SW 3P 600A 2-440V 1.2.500MA JIEN CE |  | ELCB |  | NV630-SW | 3P | 600A | 2-440V | 1.2.500MA | JIEN | CE
2GL113B00000L | NV630-SW 3P 630A 2-440V 1.2.500MA JIEN CE |  | ELCB |  | NV630-SW | 3P | 630A | 2-440V | 1.2.500MA | JIEN | CE
2GK206B00001U | NV400-SEW 3P 400A 100-440V 30MA CE |  | ELCB |  | NV400-SEW | 3P | 400A | 100-440V | 30MA | CE
2GK216B00001W | NV400-SEW 3P 400A 100-440V 1.2.500MA CE |  | ELCB |  | NV400-SEW | 3P | 400A | 100-440V | 1.2.500MA | CE
2GK226B00001Y | NV400-SEW 3P 400A 2-440V 1.2.500MA JIEN CE |  | ELCB |  | NV400-SEW | 3P | 400A | 2-440V | 1.2.500MA | JIEN | CE
2GK306B000030 | NV400-HEW 3P 400A 100-440V 30MA CE |  | ELCB |  | NV400-HEW | 3P | 400A | 100-440V | 30MA | CE
2GK316B00002B | NV400-HEW 3P 400A 100-440V 1.2.500MA CE |  | ELCB |  | NV400-HEW | 3P | 400A | 100-440V | 1.2.500MA | CE
2GK326B00002D | NV400-HEW 3P 400A 2-440V 1.2.500MA JIEN CE |  | ELCB |  | NV400-HEW | 3P | 400A | 2-440V | 1.2.500MA | JIEN | CE
2GK236B000020 | NV400-SEW 4P 400A 100-440V 30MA CE |  | ELCB |  | NV400-SEW | 4P | 400A | 100-440V | 30MA | CE
2GK246B000024 | NV400-SEW 4P 400A 100-440V 1.2.500MA CE |  | ELCB |  | NV400-SEW | 4P | 400A | 100-440V | 1.2.500MA | CE
2GK406B00003S | NV400-REW 3P 400A 100-440V 30MA CE |  | ELCB |  | NV400-REW | 3P | 400A | 100-440V | 30MA | CE
2GK416B00003T | NV400-REW 3P 400A 100-440V 1.2.500MA CE |  | ELCB |  | NV400-REW | 3P | 400A | 100-440V | 1.2.500MA | CE
2GK256B000026 | NV400-SEW 4P 400A 2-440V 1.2.500MA JIEN CE |  | ELCB |  | NV400-SEW | 4P | 400A | 2-440V | 1.2.500MA | JIEN | CE
2GK426B00003U | NV400-REW 3P 400A 2-440V 1.2.500MA JIEN CE |  | ELCB |  | NV400-REW | 3P | 400A | 2-440V | 1.2.500MA | JIEN | CE
2GK336B000031 | NV400-HEW 4P 400A 100-440V 30MA CE |  | ELCB |  | NV400-HEW | 4P | 400A | 100-440V | 30MA | CE
2GK346B00002F | NV400-HEW 4P 400A 100-440V 1.2.500MA CE |  | ELCB |  | NV400-HEW | 4P | 400A | 100-440V | 1.2.500MA | CE
2GK356B000032 | NV400-HEW 4P 400A 2-440V 1.2.500MA JIEN CE |  | ELCB |  | NV400-HEW | 4P | 400A | 2-440V | 1.2.500MA | JIEN | CE
2GL216B00000S | NV630-SEW 3P 630A 2-440V 1.2.500MA JIEN CE |  | ELCB |  | NV630-SEW | 3P | 630A | 2-440V | 1.2.500MA | JIEN | CE
2GL316B000018 | NV630-HEW 3P 630A 2-440V 1.2.500MA JIEN CE |  | ELCB |  | NV630-HEW | 3P | 630A | 2-440V | 1.2.500MA | JIEN | CE
2GL236B00000W | NV630-SEW 4P 630A 2-440V 1.2.500MA JIEN CE |  | ELCB |  | NV630-SEW | 4P | 630A | 2-440V | 1.2.500MA | JIEN | CE
2GM216B000005 | NV800-SEW 3P 800A 2-440V 1.2.500MA JIEN CE |  | ELCB |  | NV800-SEW | 3P | 800A | 2-440V | 1.2.500MA | JIEN | CE
2GM316B00000A | NV800-HEW 3P 800A 2-440V 1.2.500MA JIEN CE |  | ELCB |  | NV800-HEW | 3P | 800A | 2-440V | 1.2.500MA | JIEN | CE
2CB081A00001M | NF32-SV 3P 4A MB |  | MCCB |  | NF32-SV | 3P | 4A | MB
2CB082A00001N | NF32-SV 3P 5A MB |  | MCCB |  | NF32-SV | 3P | 5A | MB
2CB083A00004E | NF32-SV 3P 7.1A MB |  | MCCB |  | NF32-SV | 3P | 7.1A | MB
2CB084A00004F | NF32-SV 3P 8A MB |  | MCCB |  | NF32-SV | 3P | 8A | MB
2CB085A00001P | NF32-SV 3P 10A MB |  | MCCB |  | NF32-SV | 3P | 10A | MB
2CB086A00004G | NF32-SV 3P 12A MB |  | MCCB |  | NF32-SV | 3P | 12A | MB
2CB087A00001Q | NF32-SV 3P 16A MB |  | MCCB |  | NF32-SV | 3P | 16A | MB
2CB088A00001R | NF32-SV 3P 25A MB |  | MCCB |  | NF32-SV | 3P | 25A | MB
2CB089A00001S | NF32-SV 3P 32A MB |  | MCCB |  | NF32-SV | 3P | 32A | MB
2CE084A00005J | NF63-CV 3P 8A MB |  | MCCB |  | NF63-CV | 3P | 8A | MB
2CE085A00005K | NF63-CV 3P 10A MB |  | MCCB |  | NF63-CV | 3P | 10A | MB
2CE086A00005L | NF63-CV 3P 12A MB |  | MCCB |  | NF63-CV | 3P | 12A | MB
2CE087A00005M | NF63-CV 3P 16A MB |  | MCCB |  | NF63-CV | 3P | 16A | MB
2CE088A00005N | NF63-CV 3P 25A MB |  | MCCB |  | NF63-CV | 3P | 25A | MB
2CE089A00005P | NF63-CV 3P 32A MB |  | MCCB |  | NF63-CV | 3P | 32A | MB
2CE090A00005Q | NF63-CV 3P 40A MB |  | MCCB |  | NF63-CV | 3P | 40A | MB
2CE091A00005R | NF63-CV 3P 45A MB |  | MCCB |  | NF63-CV | 3P | 45A | MB
2CE201A00006N | NF63-SV 3P 4A MB |  | MCCB |  | NF63-SV | 3P | 4A | MB
2CE202A00006P | NF63-SV 3P 5A MB |  | MCCB |  | NF63-SV | 3P | 5A | MB
2CE203A000036 | NF63-SV 3P 7.1A MB |  | MCCB |  | NF63-SV | 3P | 7.1A | MB
2CH201A000069 | NF125-SV 3P 12.5A MB |  | MCCB |  | NF125-SV | 3P | 12.5A | MB
2CH202A00006A | NF125-SV 3P 16A MB |  | MCCB |  | NF125-SV | 3P | 16A | MB
2CH203A00006B | NF125-SV 3P 25A MB |  | MCCB |  | NF125-SV | 3P | 25A | MB
2CH204A00006C | NF125-SV 3P 32A MB |  | MCCB |  | NF125-SV | 3P | 32A | MB
2CH205A00006D | NF125-SV 3P 40A MB |  | MCCB |  | NF125-SV | 3P | 40A | MB
2CH206A00006E | NF125-SV 3P 45A MB |  | MCCB |  | NF125-SV | 3P | 45A | MB
2CH207A00002Q | NF125-SV 3P 63A MB |  | MCCB |  | NF125-SV | 3P | 63A | MB
2CH208A00006F | NF125-SV 3P 71A MB |  | MCCB |  | NF125-SV | 3P | 71A | MB
2CH209A00006G | NF125-SV 3P 90A MB |  | MCCB |  | NF125-SV | 3P | 90A | MB
2CH210A00006H | NF125-SV 3P 100A MB |  | MCCB |  | NF125-SV | 3P | 100A | MB
2CL161A00002B | NF250-SV 3P 125A MB |  | MCCB |  | NF250-SV | 3P | 125A | MB
2CL162A00004N | NF250-SV 3P 150A MB |  | MCCB |  | NF250-SV | 3P | 150A | MB
2CL163A00004P | NF250-SV 3P 175A MB |  | MCCB |  | NF250-SV | 3P | 175A | MB
2CL164A00004Q | NF250-SV 3P 200A MB |  | MCCB |  | NF250-SV | 3P | 200A | MB
2CL165A00004R | NF250-SV 3P 225A MB |  | MCCB |  | NF250-SV | 3P | 225A | MB
2FQ201A00000D | NF50-SVFU 2P 3A |  | MCCB |  | NF50-SVFU | 2P | 3A
2FQ202A000001 | NF50-SVFU 2P 5A |  | MCCB |  | NF50-SVFU | 2P | 5A
2FQ203A000002 | NF50-SVFU 2P 10A |  | MCCB |  | NF50-SVFU | 2P | 10A
2FQ204A000003 | NF50-SVFU 2P 15A |  | MCCB |  | NF50-SVFU | 2P | 15A
2FQ205A00000F | NF50-SVFU 2P 20A |  | MCCB |  | NF50-SVFU | 2P | 20A
2FQ206A000004 | NF50-SVFU 2P 30A |  | MCCB |  | NF50-SVFU | 2P | 30A
2FQ207A00000G | NF50-SVFU 2P 40A |  | MCCB |  | NF50-SVFU | 2P | 40A
2FQ208A00000H | NF50-SVFU 2P 50A |  | MCCB |  | NF50-SVFU | 2P | 50A
2FQ211A00000K | NF50-SVFU 3P 3A |  | MCCB |  | NF50-SVFU | 3P | 3A
2FQ212A000005 | NF50-SVFU 3P 5A |  | MCCB |  | NF50-SVFU | 3P | 5A
2FQ213A000006 | NF50-SVFU 3P 10A |  | MCCB |  | NF50-SVFU | 3P | 10A
2FQ214A000007 | NF50-SVFU 3P 15A |  | MCCB |  | NF50-SVFU | 3P | 15A
2FQ215A000008 | NF50-SVFU 3P 20A |  | MCCB |  | NF50-SVFU | 3P | 20A
2FQ216A000009 | NF50-SVFU 3P 30A |  | MCCB |  | NF50-SVFU | 3P | 30A
2FQ217A00000A | NF50-SVFU 3P 40A |  | MCCB |  | NF50-SVFU | 3P | 40A
2FQ218A00000B | NF50-SVFU 3P 50A |  | MCCB |  | NF50-SVFU | 3P | 50A
2FV201A000003 | NF100-CVFU 2P 60A |  | MCCB |  | NF100-CVFU | 2P | 60A
2FV202A000004 | NF100-CVFU 2P 70A |  | MCCB |  | NF100-CVFU | 2P | 70A
2FV203A000005 | NF100-CVFU 2P 75A |  | MCCB |  | NF100-CVFU | 2P | 75A
2FV204A000006 | NF100-CVFU 2P 80A |  | MCCB |  | NF100-CVFU | 2P | 80A
2FV205A000007 | NF100-CVFU 2P 90A |  | MCCB |  | NF100-CVFU | 2P | 90A
2FV206A000008 | NF100-CVFU 2P 100A |  | MCCB |  | NF100-CVFU | 2P | 100A
2FV211A000009 | NF100-CVFU 3P 60A |  | MCCB |  | NF100-CVFU | 3P | 60A
2FV212A00000A | NF100-CVFU 3P 70A |  | MCCB |  | NF100-CVFU | 3P | 70A
2FV213A00000B | NF100-CVFU 3P 75A |  | MCCB |  | NF100-CVFU | 3P | 75A
2FV214A00000C | NF100-CVFU 3P 80A |  | MCCB |  | NF100-CVFU | 3P | 80A
2FV215A00000D | NF100-CVFU 3P 90A |  | MCCB |  | NF100-CVFU | 3P | 90A
2FV216A00000E | NF100-CVFU 3P 100A |  | MCCB |  | NF100-CVFU | 3P | 100A
2FR401A000001 | NF125-SVU 2P 15A |  | MCCB |  | NF125-SVU | 2P | 15A
2FR402A00000P | NF125-SVU 2P 20A |  | MCCB |  | NF125-SVU | 2P | 20A
2FR403A00000Q | NF125-SVU 2P 30A |  | MCCB |  | NF125-SVU | 2P | 30A
2FR404A00000R | NF125-SVU 2P 40A |  | MCCB |  | NF125-SVU | 2P | 40A
2FR405A00000S | NF125-SVU 2P 50A |  | MCCB |  | NF125-SVU | 2P | 50A
2FR406A00000T | NF125-SVU 2P 60A |  | MCCB |  | NF125-SVU | 2P | 60A
2FR407A00000U | NF125-SVU 2P 70A |  | MCCB |  | NF125-SVU | 2P | 70A
2FR408A00000V | NF125-SVU 2P 75A |  | MCCB |  | NF125-SVU | 2P | 75A
2FR409A00000W | NF125-SVU 2P 80A |  | MCCB |  | NF125-SVU | 2P | 80A
2FR410A00000X | NF125-SVU 2P 90A |  | MCCB |  | NF125-SVU | 2P | 90A
2FR411A00000Y | NF125-SVU 2P 100A |  | MCCB |  | NF125-SVU | 2P | 100A
2FR412A00000Z | NF125-SVU 2P 125A |  | MCCB |  | NF125-SVU | 2P | 125A
2FR421A000002 | NF125-SVU 3P 15A |  | MCCB |  | NF125-SVU | 3P | 15A
2FR422A000003 | NF125-SVU 3P 20A |  | MCCB |  | NF125-SVU | 3P | 20A
2FR423A000004 | NF125-SVU 3P 30A |  | MCCB |  | NF125-SVU | 3P | 30A
2FR424A000005 | NF125-SVU 3P 40A |  | MCCB |  | NF125-SVU | 3P | 40A
2FR425A000006 | NF125-SVU 3P 50A |  | MCCB |  | NF125-SVU | 3P | 50A
2FR426A000007 | NF125-SVU 3P 60A |  | MCCB |  | NF125-SVU | 3P | 60A
2FR427A000008 | NF125-SVU 3P 70A |  | MCCB |  | NF125-SVU | 3P | 70A
2FR428A000009 | NF125-SVU 3P 75A |  | MCCB |  | NF125-SVU | 3P | 75A
2FR429A00000A | NF125-SVU 3P 80A |  | MCCB |  | NF125-SVU | 3P | 80A
2FR430A00000B | NF125-SVU 3P 90A |  | MCCB |  | NF125-SVU | 3P | 90A
2FR431A00000C | NF125-SVU 3P 100A |  | MCCB |  | NF125-SVU | 3P | 100A
2FR432A00000D | NF125-SVU 3P 125A |  | MCCB |  | NF125-SVU | 3P | 125A
2FR501A00000E | NF125-HVU 3P 15A |  | MCCB |  | NF125-HVU | 3P | 15A
2FR502A00001E | NF125-HVU 3P 20A |  | MCCB |  | NF125-HVU | 3P | 20A
2FR503A00001F | NF125-HVU 3P 30A |  | MCCB |  | NF125-HVU | 3P | 30A
2FR504A00000F | NF125-HVU 3P 40A |  | MCCB |  | NF125-HVU | 3P | 40A
2FR505A00000G | NF125-HVU 3P 50A |  | MCCB |  | NF125-HVU | 3P | 50A
2FR506A00000H | NF125-HVU 3P 60A |  | MCCB |  | NF125-HVU | 3P | 60A
2FR507A00001H | NF125-HVU 3P 70A |  | MCCB |  | NF125-HVU | 3P | 70A
2FR508A00001J | NF125-HVU 3P 75A |  | MCCB |  | NF125-HVU | 3P | 75A
2FR509A00000J | NF125-HVU 3P 80A |  | MCCB |  | NF125-HVU | 3P | 80A
2FR510A00001K | NF125-HVU 3P 90A |  | MCCB |  | NF125-HVU | 3P | 90A
2FR511A00000K | NF125-HVU 3P 100A |  | MCCB |  | NF125-HVU | 3P | 100A
2FR512A00000L | NF125-HVU 3P 125A |  | MCCB |  | NF125-HVU | 3P | 125A
2FS201A00000U | NF250-HVU 3P 125A |  | MCCB |  | NF250-HVU | 3P | 125A
2FS202A00000A | NF250-HVU 3P 150A |  | MCCB |  | NF250-HVU | 3P | 150A
2FS203A00000B | NF250-HVU 3P 175A |  | MCCB |  | NF250-HVU | 3P | 175A
2FS204A00000W | NF250-HVU 3P 200A |  | MCCB |  | NF250-HVU | 3P | 200A
2FS205A00000X | NF250-HVU 3P 225A |  | MCCB |  | NF250-HVU | 3P | 225A
2FS206A00000Y | NF250-HVU 3P 250A |  | MCCB |  | NF250-HVU | 3P | 250A
2GQ501A000003 | NV50-SVFU 2P 5A 120-240V 30MA |  | ELCB |  | NV50-SVFU | 2P | 5A | 120-240V | 30MA
2GQ502A000004 | NV50-SVFU 2P 10A 120-240V 30MA |  | ELCB |  | NV50-SVFU | 2P | 10A | 120-240V | 30MA
2GQ503A000005 | NV50-SVFU 2P 15A 120-240V 30MA |  | ELCB |  | NV50-SVFU | 2P | 15A | 120-240V | 30MA
2GQ504A000006 | NV50-SVFU 2P 20A 120-240V 30MA |  | ELCB |  | NV50-SVFU | 2P | 20A | 120-240V | 30MA
2GQ505A000007 | NV50-SVFU 2P 30A 120-240V 30MA |  | ELCB |  | NV50-SVFU | 2P | 30A | 120-240V | 30MA
2GQ506A000008 | NV50-SVFU 2P 40A 120-240V 30MA |  | ELCB |  | NV50-SVFU | 2P | 40A | 120-240V | 30MA
2GQ507A000009 | NV50-SVFU 2P 50A 120-240V 30MA |  | ELCB |  | NV50-SVFU | 2P | 50A | 120-240V | 30MA
2GQ511A00000A | NV50-SVFU 2P 5A 120-240V 50MA |  | ELCB |  | NV50-SVFU | 2P | 5A | 120-240V | 50MA
2GQ512A00000B | NV50-SVFU 2P 10A 120-240V 50MA |  | ELCB |  | NV50-SVFU | 2P | 10A | 120-240V | 50MA
2GQ513A00000C | NV50-SVFU 2P 15A 120-240V 50MA |  | ELCB |  | NV50-SVFU | 2P | 15A | 120-240V | 50MA
2GQ514A00000D | NV50-SVFU 2P 20A 120-240V 50MA |  | ELCB |  | NV50-SVFU | 2P | 20A | 120-240V | 50MA
2GQ515A00000E | NV50-SVFU 2P 30A 120-240V 50MA |  | ELCB |  | NV50-SVFU | 2P | 30A | 120-240V | 50MA
2GQ516A00000F | NV50-SVFU 2P 40A 120-240V 50MA |  | ELCB |  | NV50-SVFU | 2P | 40A | 120-240V | 50MA
2GQ517A00000G | NV50-SVFU 2P 50A 120-240V 50MA |  | ELCB |  | NV50-SVFU | 2P | 50A | 120-240V | 50MA
2GQ521A00000H | NV50-SVFU 3P 5A 120-240V 30MA |  | ELCB |  | NV50-SVFU | 3P | 5A | 120-240V | 30MA
2GQ522A00000J | NV50-SVFU 3P 10A 120-240V 30MA |  | ELCB |  | NV50-SVFU | 3P | 10A | 120-240V | 30MA
2GQ523A000001 | NV50-SVFU 3P 15A 120-240V 30MA |  | ELCB |  | NV50-SVFU | 3P | 15A | 120-240V | 30MA
2GQ524A000012 | NV50-SVFU 3P 20A 120-240V 30MA |  | ELCB |  | NV50-SVFU | 3P | 20A | 120-240V | 30MA
2GQ525A00000L | NV50-SVFU 3P 30A 120-240V 30MA |  | ELCB |  | NV50-SVFU | 3P | 30A | 120-240V | 30MA
2GQ526A000002 | NV50-SVFU 3P 40A 120-240V 30MA |  | ELCB |  | NV50-SVFU | 3P | 40A | 120-240V | 30MA
2GQ527A00000M | NV50-SVFU 3P 50A 120-240V 30MA |  | ELCB |  | NV50-SVFU | 3P | 50A | 120-240V | 30MA
2GQ531A00000N | NV50-SVFU 3P 5A 120-240V 50MA |  | ELCB |  | NV50-SVFU | 3P | 5A | 120-240V | 50MA
2GQ532A00000P | NV50-SVFU 3P 10A 120-240V 50MA |  | ELCB |  | NV50-SVFU | 3P | 10A | 120-240V | 50MA
2GQ533A00000Q | NV50-SVFU 3P 15A 120-240V 50MA |  | ELCB |  | NV50-SVFU | 3P | 15A | 120-240V | 50MA
2GQ534A00000R | NV50-SVFU 3P 20A 120-240V 50MA |  | ELCB |  | NV50-SVFU | 3P | 20A | 120-240V | 50MA
2GQ535A00000S | NV50-SVFU 3P 30A 120-240V 50MA |  | ELCB |  | NV50-SVFU | 3P | 30A | 120-240V | 50MA
2GQ536A00000T | NV50-SVFU 3P 40A 120-240V 50MA |  | ELCB |  | NV50-SVFU | 3P | 40A | 120-240V | 50MA
2GQ537A00000U | NV50-SVFU 3P 50A 120-240V 50MA |  | ELCB |  | NV50-SVFU | 3P | 50A | 120-240V | 50MA
2GQ541A00000V | NV50-SVFU 3P 5A 120-240V 100MA |  | ELCB |  | NV50-SVFU | 3P | 5A | 120-240V | 100MA
2GQ542A00000W | NV50-SVFU 3P 10A 120-240V 100MA |  | ELCB |  | NV50-SVFU | 3P | 10A | 120-240V | 100MA
2GQ543A00000X | NV50-SVFU 3P 15A 120-240V 100MA |  | ELCB |  | NV50-SVFU | 3P | 15A | 120-240V | 100MA
2GQ544A00000Y | NV50-SVFU 3P 20A 120-240V 100MA |  | ELCB |  | NV50-SVFU | 3P | 20A | 120-240V | 100MA
2GQ545A00000Z | NV50-SVFU 3P 30A 120-240V 100MA |  | ELCB |  | NV50-SVFU | 3P | 30A | 120-240V | 100MA
2GQ546A000010 | NV50-SVFU 3P 40A 120-240V 100MA |  | ELCB |  | NV50-SVFU | 3P | 40A | 120-240V | 100MA
2GQ547A000011 | NV50-SVFU 3P 50A 120-240V 100MA |  | ELCB |  | NV50-SVFU | 3P | 50A | 120-240V | 100MA
2GV501A000001 | NV100-CVFU 3P 60A 120-240V 30MA |  | ELCB |  | NV100-CVFU | 3P | 60A | 120-240V | 30MA
2GV502A000002 | NV100-CVFU 3P 70A 120-240V 30MA |  | ELCB |  | NV100-CVFU | 3P | 70A | 120-240V | 30MA
2GV503A000003 | NV100-CVFU 3P 75A 120-240V 30MA |  | ELCB |  | NV100-CVFU | 3P | 75A | 120-240V | 30MA
2GV504A000004 | NV100-CVFU 3P 80A 120-240V 30MA |  | ELCB |  | NV100-CVFU | 3P | 80A | 120-240V | 30MA
2GV505A000005 | NV100-CVFU 3P 90A 120-240V 30MA |  | ELCB |  | NV100-CVFU | 3P | 90A | 120-240V | 30MA
2GV506A000006 | NV100-CVFU 3P 100A 120-240V 30MA |  | ELCB |  | NV100-CVFU | 3P | 100A | 120-240V | 30MA
2GV511A000007 | NV100-CVFU 3P 60A 120-240V 50MA |  | ELCB |  | NV100-CVFU | 3P | 60A | 120-240V | 50MA
2GV512A000008 | NV100-CVFU 3P 70A 120-240V 50MA |  | ELCB |  | NV100-CVFU | 3P | 70A | 120-240V | 50MA
2GV513A000009 | NV100-CVFU 3P 75A 120-240V 50MA |  | ELCB |  | NV100-CVFU | 3P | 75A | 120-240V | 50MA
2GV514A00000A | NV100-CVFU 3P 80A 120-240V 50MA |  | ELCB |  | NV100-CVFU | 3P | 80A | 120-240V | 50MA
2GV515A00000B | NV100-CVFU 3P 90A 120-240V 50MA |  | ELCB |  | NV100-CVFU | 3P | 90A | 120-240V | 50MA
2GV516A00000C | NV100-CVFU 3P 100A 120-240V 50MA |  | ELCB |  | NV100-CVFU | 3P | 100A | 120-240V | 50MA
2GV521A00000D | NV100-CVFU 3P 60A 120-240V 1.2.500MA |  | ELCB |  | NV100-CVFU | 3P | 60A | 120-240V | 1.2.500MA
2GV522A00000E | NV100-CVFU 3P 70A 120-240V 1.2.500MA |  | ELCB |  | NV100-CVFU | 3P | 70A | 120-240V | 1.2.500MA
2GV523A00000F | NV100-CVFU 3P 75A 120-240V 1.2.500MA |  | ELCB |  | NV100-CVFU | 3P | 75A | 120-240V | 1.2.500MA
2GV524A00000G | NV100-CVFU 3P 80A 120-240V 1.2.500MA |  | ELCB |  | NV100-CVFU | 3P | 80A | 120-240V | 1.2.500MA
2GV525A00000H | NV100-CVFU 3P 90A 120-240V 1.2.500MA |  | ELCB |  | NV100-CVFU | 3P | 90A | 120-240V | 1.2.500MA
2GV526A00000J | NV100-CVFU 3P 100A 120-240V 1.2.500MA |  | ELCB |  | NV100-CVFU | 3P | 100A | 120-240V | 1.2.500MA
2GR401A000002 | NV125-SVU 3P 15A 120-480V 30MA |  | ELCB |  | NV125-SVU | 3P | 15A | 120-480V | 30MA
2GR402A000003 | NV125-SVU 3P 20A 120-480V 30MA |  | ELCB |  | NV125-SVU | 3P | 20A | 120-480V | 30MA
2GR403A000004 | NV125-SVU 3P 30A 120-480V 30MA |  | ELCB |  | NV125-SVU | 3P | 30A | 120-480V | 30MA
2GR404A000005 | NV125-SVU 3P 40A 120-480V 30MA |  | ELCB |  | NV125-SVU | 3P | 40A | 120-480V | 30MA
2GR405A000006 | NV125-SVU 3P 50A 120-480V 30MA |  | ELCB |  | NV125-SVU | 3P | 50A | 120-480V | 30MA
2GR406A000007 | NV125-SVU 3P 60A 120-480V 30MA |  | ELCB |  | NV125-SVU | 3P | 60A | 120-480V | 30MA
2GR407A000008 | NV125-SVU 3P 75A 120-480V 30MA |  | ELCB |  | NV125-SVU | 3P | 75A | 120-480V | 30MA
2GR408A000009 | NV125-SVU 3P 100A 120-480V 30MA |  | ELCB |  | NV125-SVU | 3P | 100A | 120-480V | 30MA
2GR409A00000A | NV125-SVU 3P 125A 120-480V 30MA |  | ELCB |  | NV125-SVU | 3P | 125A | 120-480V | 30MA
2GR411A00000B | NV125-SVU 3P 15A 120-480V 50MA |  | ELCB |  | NV125-SVU | 3P | 15A | 120-480V | 50MA
2GR412A00000C | NV125-SVU 3P 20A 120-480V 50MA |  | ELCB |  | NV125-SVU | 3P | 20A | 120-480V | 50MA
2GR413A00000D | NV125-SVU 3P 30A 120-480V 50MA |  | ELCB |  | NV125-SVU | 3P | 30A | 120-480V | 50MA
2GR414A00000E | NV125-SVU 3P 40A 120-480V 50MA |  | ELCB |  | NV125-SVU | 3P | 40A | 120-480V | 50MA
2GR415A00000F | NV125-SVU 3P 50A 120-480V 50MA |  | ELCB |  | NV125-SVU | 3P | 50A | 120-480V | 50MA
2GR416A00000G | NV125-SVU 3P 60A 120-480V 50MA |  | ELCB |  | NV125-SVU | 3P | 60A | 120-480V | 50MA
2GR417A00000H | NV125-SVU 3P 75A 120-480V 50MA |  | ELCB |  | NV125-SVU | 3P | 75A | 120-480V | 50MA
2GR418A00000J | NV125-SVU 3P 100A 120-480V 50MA |  | ELCB |  | NV125-SVU | 3P | 100A | 120-480V | 50MA
2GR419A00000K | NV125-SVU 3P 125A 120-480V 50MA |  | ELCB |  | NV125-SVU | 3P | 125A | 120-480V | 50MA
2GR421A00000L | NV125-SVU 3P 15A 120-480V 1.2.500MA |  | ELCB |  | NV125-SVU | 3P | 15A | 120-480V | 1.2.500MA
2GR422A00000M | NV125-SVU 3P 20A 120-480V 1.2.500MA |  | ELCB |  | NV125-SVU | 3P | 20A | 120-480V | 1.2.500MA
2GR423A000001 | NV125-SVU 3P 30A 120-480V 1.2.500MA |  | ELCB |  | NV125-SVU | 3P | 30A | 120-480V | 1.2.500MA
2GR424A00000N | NV125-SVU 3P 40A 120-480V 1.2.500MA |  | ELCB |  | NV125-SVU | 3P | 40A | 120-480V | 1.2.500MA
2GR425A00000Q | NV125-SVU 3P 50A 120-480V 1.2.500MA |  | ELCB |  | NV125-SVU | 3P | 50A | 120-480V | 1.2.500MA
2GR426A00000R | NV125-SVU 3P 60A 120-480V 1.2.500MA |  | ELCB |  | NV125-SVU | 3P | 60A | 120-480V | 1.2.500MA
2GR427A00000S | NV125-SVU 3P 75A 120-480V 1.2.500MA |  | ELCB |  | NV125-SVU | 3P | 75A | 120-480V | 1.2.500MA
2GR428A00000T | NV125-SVU 3P 100A 120-480V 1.2.500MA |  | ELCB |  | NV125-SVU | 3P | 100A | 120-480V | 1.2.500MA
2GR429A00000V | NV125-SVU 3P 125A 120-480V 1.2.500MA |  | ELCB |  | NV125-SVU | 3P | 125A | 120-480V | 1.2.500MA
2GR501A00000W | NV125-HVU 3P 15A 120-480V 30MA |  | ELCB |  | NV125-HVU | 3P | 15A | 120-480V | 30MA
2GR502A00000X | NV125-HVU 3P 20A 120-480V 30MA |  | ELCB |  | NV125-HVU | 3P | 20A | 120-480V | 30MA
2GR503A00000Y | NV125-HVU 3P 30A 120-480V 30MA |  | ELCB |  | NV125-HVU | 3P | 30A | 120-480V | 30MA
2GR504A00000Z | NV125-HVU 3P 40A 120-480V 30MA |  | ELCB |  | NV125-HVU | 3P | 40A | 120-480V | 30MA
2GR505A000010 | NV125-HVU 3P 50A 120-480V 30MA |  | ELCB |  | NV125-HVU | 3P | 50A | 120-480V | 30MA
2GR506A000011 | NV125-HVU 3P 60A 120-480V 30MA |  | ELCB |  | NV125-HVU | 3P | 60A | 120-480V | 30MA
2GR507A000012 | NV125-HVU 3P 75A 120-480V 30MA |  | ELCB |  | NV125-HVU | 3P | 75A | 120-480V | 30MA
2GR508A000013 | NV125-HVU 3P 100A 120-480V 30MA |  | ELCB |  | NV125-HVU | 3P | 100A | 120-480V | 30MA
2GR509A000014 | NV125-HVU 3P 125A 120-480V 30MA |  | ELCB |  | NV125-HVU | 3P | 125A | 120-480V | 30MA
2GR511A000015 | NV125-HVU 3P 15A 120-480V 50MA |  | ELCB |  | NV125-HVU | 3P | 15A | 120-480V | 50MA
2GR512A000016 | NV125-HVU 3P 20A 120-480V 50MA |  | ELCB |  | NV125-HVU | 3P | 20A | 120-480V | 50MA
2GR513A000017 | NV125-HVU 3P 30A 120-480V 50MA |  | ELCB |  | NV125-HVU | 3P | 30A | 120-480V | 50MA
2GR514A000018 | NV125-HVU 3P 40A 120-480V 50MA |  | ELCB |  | NV125-HVU | 3P | 40A | 120-480V | 50MA
2GR515A000019 | NV125-HVU 3P 50A 120-480V 50MA |  | ELCB |  | NV125-HVU | 3P | 50A | 120-480V | 50MA
2GR516A00001A | NV125-HVU 3P 60A 120-480V 50MA |  | ELCB |  | NV125-HVU | 3P | 60A | 120-480V | 50MA
2GR517A00001B | NV125-HVU 3P 75A 120-480V 50MA |  | ELCB |  | NV125-HVU | 3P | 75A | 120-480V | 50MA
2GR518A00001C | NV125-HVU 3P 100A 120-480V 50MA |  | ELCB |  | NV125-HVU | 3P | 100A | 120-480V | 50MA
2GR519A00001D | NV125-HVU 3P 125A 120-480V 50MA |  | ELCB |  | NV125-HVU | 3P | 125A | 120-480V | 50MA
2GR521A00001E | NV125-HVU 3P 15A 120-480V 1.2.500MA |  | ELCB |  | NV125-HVU | 3P | 15A | 120-480V | 1.2.500MA
2GR522A00001F | NV125-HVU 3P 20A 120-480V 1.2.500MA |  | ELCB |  | NV125-HVU | 3P | 20A | 120-480V | 1.2.500MA
2GR523A00001G | NV125-HVU 3P 30A 120-480V 1.2.500MA |  | ELCB |  | NV125-HVU | 3P | 30A | 120-480V | 1.2.500MA
2GR524A00001H | NV125-HVU 3P 40A 120-480V 1.2.500MA |  | ELCB |  | NV125-HVU | 3P | 40A | 120-480V | 1.2.500MA
2GR525A00001J | NV125-HVU 3P 50A 120-480V 1.2.500MA |  | ELCB |  | NV125-HVU | 3P | 50A | 120-480V | 1.2.500MA
2GR526A00001K | NV125-HVU 3P 60A 120-480V 1.2.500MA |  | ELCB |  | NV125-HVU | 3P | 60A | 120-480V | 1.2.500MA
2GR527A00001L | NV125-HVU 3P 75A 120-480V 1.2.500MA |  | ELCB |  | NV125-HVU | 3P | 75A | 120-480V | 1.2.500MA
2GR528A00001M | NV125-HVU 3P 100A 120-480V 1.2.500MA |  | ELCB |  | NV125-HVU | 3P | 100A | 120-480V | 1.2.500MA
2GR529A00001N | NV125-HVU 3P 125A 120-480V 1.2.500MA |  | ELCB |  | NV125-HVU | 3P | 125A | 120-480V | 1.2.500MA
2GS101A000008 | NV250-SVU 3P 125A 120-480V 30MA |  | ELCB |  | NV250-SVU | 3P | 125A | 120-480V | 30MA
2GS102A000009 | NV250-SVU 3P 150A 120-480V 30MA |  | ELCB |  | NV250-SVU | 3P | 150A | 120-480V | 30MA
2GS103A00000A | NV250-SVU 3P 175A 120-480V 30MA |  | ELCB |  | NV250-SVU | 3P | 175A | 120-480V | 30MA
2GS104A00000B | NV250-SVU 3P 200A 120-480V 30MA |  | ELCB |  | NV250-SVU | 3P | 200A | 120-480V | 30MA
2GS105A00000C | NV250-SVU 3P 225A 120-480V 30MA |  | ELCB |  | NV250-SVU | 3P | 225A | 120-480V | 30MA
2GS106A00000D | NV250-SVU 3P 250A 120-480V 30MA |  | ELCB |  | NV250-SVU | 3P | 250A | 120-480V | 30MA
2GS111A00000E | NV250-SVU 3P 125A 120-480V 50MA |  | ELCB |  | NV250-SVU | 3P | 125A | 120-480V | 50MA
2GS112A00000F | NV250-SVU 3P 150A 120-480V 50MA |  | ELCB |  | NV250-SVU | 3P | 150A | 120-480V | 50MA
2GS113A00000G | NV250-SVU 3P 175A 120-480V 50MA |  | ELCB |  | NV250-SVU | 3P | 175A | 120-480V | 50MA
2GS114A00000H | NV250-SVU 3P 200A 120-480V 50MA |  | ELCB |  | NV250-SVU | 3P | 200A | 120-480V | 50MA
2GS115A00000J | NV250-SVU 3P 225A 120-480V 50MA |  | ELCB |  | NV250-SVU | 3P | 225A | 120-480V | 50MA
2GS116A00000K | NV250-SVU 3P 250A 120-480V 50MA |  | ELCB |  | NV250-SVU | 3P | 250A | 120-480V | 50MA
2GS121A00000L | NV250-SVU 3P 125A 120-480V 1.2.500MA |  | ELCB |  | NV250-SVU | 3P | 125A | 120-480V | 1.2.500MA
2GS122A00000M | NV250-SVU 3P 150A 120-480V 1.2.500MA |  | ELCB |  | NV250-SVU | 3P | 150A | 120-480V | 1.2.500MA
2GS123A00000N | NV250-SVU 3P 175A 120-480V 1.2.500MA |  | ELCB |  | NV250-SVU | 3P | 175A | 120-480V | 1.2.500MA
2GS124A000006 | NV250-SVU 3P 200A 120-480V 1.2.500MA |  | ELCB |  | NV250-SVU | 3P | 200A | 120-480V | 1.2.500MA
2GS125A00000Q | NV250-SVU 3P 225A 120-480V 1.2.500MA |  | ELCB |  | NV250-SVU | 3P | 225A | 120-480V | 1.2.500MA
2GS126A00000S | NV250-SVU 3P 250A 120-480V 1.2.500MA |  | ELCB |  | NV250-SVU | 3P | 250A | 120-480V | 1.2.500MA
2GS201A00000T | NV250-HVU 3P 125A 120-480V 30MA |  | ELCB |  | NV250-HVU | 3P | 125A | 120-480V | 30MA
2GS202A00000U | NV250-HVU 3P 150A 120-480V 30MA |  | ELCB |  | NV250-HVU | 3P | 150A | 120-480V | 30MA
2GS203A00000V | NV250-HVU 3P 175A 120-480V 30MA |  | ELCB |  | NV250-HVU | 3P | 175A | 120-480V | 30MA
2GS204A00000W | NV250-HVU 3P 200A 120-480V 30MA |  | ELCB |  | NV250-HVU | 3P | 200A | 120-480V | 30MA
2GS205A00000X | NV250-HVU 3P 225A 120-480V 30MA |  | ELCB |  | NV250-HVU | 3P | 225A | 120-480V | 30MA
2GS206A00000Y | NV250-HVU 3P 250A 120-480V 30MA |  | ELCB |  | NV250-HVU | 3P | 250A | 120-480V | 30MA
2GS211A00000Z | NV250-HVU 3P 125A 120-480V 50MA |  | ELCB |  | NV250-HVU | 3P | 125A | 120-480V | 50MA
2GS212A000010 | NV250-HVU 3P 150A 120-480V 50MA |  | ELCB |  | NV250-HVU | 3P | 150A | 120-480V | 50MA
2GS213A000011 | NV250-HVU 3P 175A 120-480V 50MA |  | ELCB |  | NV250-HVU | 3P | 175A | 120-480V | 50MA
2GS214A000012 | NV250-HVU 3P 200A 120-480V 50MA |  | ELCB |  | NV250-HVU | 3P | 200A | 120-480V | 50MA
2GS215A000013 | NV250-HVU 3P 225A 120-480V 50MA |  | ELCB |  | NV250-HVU | 3P | 225A | 120-480V | 50MA
2GS216A000014 | NV250-HVU 3P 250A 120-480V 50MA |  | ELCB |  | NV250-HVU | 3P | 250A | 120-480V | 50MA
2GS221A000015 | NV250-HVU 3P 125A 120-480V 1.2.500MA |  | ELCB |  | NV250-HVU | 3P | 125A | 120-480V | 1.2.500MA
2GS222A000016 | NV250-HVU 3P 150A 120-480V 1.2.500MA |  | ELCB |  | NV250-HVU | 3P | 150A | 120-480V | 1.2.500MA
2GS223A000017 | NV250-HVU 3P 175A 120-480V 1.2.500MA |  | ELCB |  | NV250-HVU | 3P | 175A | 120-480V | 1.2.500MA
2GS224A000018 | NV250-HVU 3P 200A 120-480V 1.2.500MA |  | ELCB |  | NV250-HVU | 3P | 200A | 120-480V | 1.2.500MA
2GS225A000019 | NV250-HVU 3P 225A 120-480V 1.2.500MA |  | ELCB |  | NV250-HVU | 3P | 225A | 120-480V | 1.2.500MA
2GS226A000007 | NV250-HVU 3P 250A 120-480V 1.2.500MA |  | ELCB |  | NV250-HVU | 3P | 250A | 120-480V | 1.2.500MA
14J041A0000LU | CP30-BA 1P 1-I 0.1A A |  | CP |  | CP30-BA | 1P | 1-I | 0.1A | A
14J001A000001 | CP30-BA 1P 1-M 0.1A A |  | CP |  | CP30-BA | 1P | 1-M | 0.1A | A
14J061A0000LW | CP30-BA 1P 1-S 0.1A A |  | CP |  | CP30-BA | 1P | 1-S | 0.1A | A
14J001C0000Q5 | CP30-BA 1P 1-F 0.1A A |  | CP |  | CP30-BA | 1P | 1-F | 0.1A | A
14J042A0000LV | CP30-BA 1P 1-I 0.25A A |  | CP |  | CP30-BA | 1P | 1-I | 0.25A | A
14J002A000002 | CP30-BA 1P 1-M 0.25A A |  | CP |  | CP30-BA | 1P | 1-M | 0.25A | A
14J062A0000LX | CP30-BA 1P 1-S 0.25A A |  | CP |  | CP30-BA | 1P | 1-S | 0.25A | A
14J002C0000Q4 | CP30-BA 1P 1-F 0.25A A |  | CP |  | CP30-BA | 1P | 1-F | 0.25A | A
14J043A00000T | CP30-BA 1P 1-I 0.3A A |  | CP |  | CP30-BA | 1P | 1-I | 0.3A | A
14J003A000003 | CP30-BA 1P 1-M 0.3A A |  | CP |  | CP30-BA | 1P | 1-M | 0.3A | A
14J063A0000LY | CP30-BA 1P 1-S 0.3A A |  | CP |  | CP30-BA | 1P | 1-S | 0.3A | A
14J003C0000Q3 | CP30-BA 1P 1-F 0.3A A |  | CP |  | CP30-BA | 1P | 1-F | 0.3A | A
14J044A00000U | CP30-BA 1P 1-I 0.5A A |  | CP |  | CP30-BA | 1P | 1-I | 0.5A | A
14J004A000004 | CP30-BA 1P 1-M 0.5A A |  | CP |  | CP30-BA | 1P | 1-M | 0.5A | A
14J064A000013 | CP30-BA 1P 1-S 0.5A A |  | CP |  | CP30-BA | 1P | 1-S | 0.5A | A
14J004C0000Q2 | CP30-BA 1P 1-F 0.5A A |  | CP |  | CP30-BA | 1P | 1-F | 0.5A | A
14J045A00000V | CP30-BA 1P 1-I 1A A |  | CP |  | CP30-BA | 1P | 1-I | 1A | A
14J005A000005 | CP30-BA 1P 1-M 1A A |  | CP |  | CP30-BA | 1P | 1-M | 1A | A
14J065A000014 | CP30-BA 1P 1-S 1A A |  | CP |  | CP30-BA | 1P | 1-S | 1A | A
14J005C0000Q1 | CP30-BA 1P 1-F 1A A |  | CP |  | CP30-BA | 1P | 1-F | 1A | A
14J046A00007V | CP30-BA 1P 1-I 2A A |  | CP |  | CP30-BA | 1P | 1-I | 2A | A
14J006A000006 | CP30-BA 1P 1-M 2A A |  | CP |  | CP30-BA | 1P | 1-M | 2A | A
14J066A000015 | CP30-BA 1P 1-S 2A A |  | CP |  | CP30-BA | 1P | 1-S | 2A | A
14J006C0000PS | CP30-BA 1P 1-F 2A A |  | CP |  | CP30-BA | 1P | 1-F | 2A | A
14J047A00000W | CP30-BA 1P 1-I 3A A |  | CP |  | CP30-BA | 1P | 1-I | 3A | A
14J007A000007 | CP30-BA 1P 1-M 3A A |  | CP |  | CP30-BA | 1P | 1-M | 3A | A
14J067A000016 | CP30-BA 1P 1-S 3A A |  | CP |  | CP30-BA | 1P | 1-S | 3A | A
14J007C0000PT | CP30-BA 1P 1-F 3A A |  | CP |  | CP30-BA | 1P | 1-F | 3A | A
14J048A00000X | CP30-BA 1P 1-I 5A A |  | CP |  | CP30-BA | 1P | 1-I | 5A | A
14J008A000008 | CP30-BA 1P 1-M 5A A |  | CP |  | CP30-BA | 1P | 1-M | 5A | A
14J068A000017 | CP30-BA 1P 1-S 5A A |  | CP |  | CP30-BA | 1P | 1-S | 5A | A
14J008C0000PU | CP30-BA 1P 1-F 5A A |  | CP |  | CP30-BA | 1P | 1-F | 5A | A
14J049A00000Y | CP30-BA 1P 1-I 7A A |  | CP |  | CP30-BA | 1P | 1-I | 7A | A
14J009A000009 | CP30-BA 1P 1-M 7A A |  | CP |  | CP30-BA | 1P | 1-M | 7A | A
14J069A000018 | CP30-BA 1P 1-S 7A A |  | CP |  | CP30-BA | 1P | 1-S | 7A | A
14J009C00000A | CP30-BA 1P 1-F 7A A |  | CP |  | CP30-BA | 1P | 1-F | 7A | A
14J050A00000Z | CP30-BA 1P 1-I 10A A |  | CP |  | CP30-BA | 1P | 1-I | 10A | A
14J010A00000B | CP30-BA 1P 1-M 10A A |  | CP |  | CP30-BA | 1P | 1-M | 10A | A
14J070A000019 | CP30-BA 1P 1-S 10A A |  | CP |  | CP30-BA | 1P | 1-S | 10A | A
14J010C00000C | CP30-BA 1P 1-F 10A A |  | CP |  | CP30-BA | 1P | 1-F | 10A | A
14J051A000010 | CP30-BA 1P 1-I 15A A |  | CP |  | CP30-BA | 1P | 1-I | 15A | A
14J011A00000D | CP30-BA 1P 1-M 15A A |  | CP |  | CP30-BA | 1P | 1-M | 15A | A
14J071A0000LJ | CP30-BA 1P 1-S 15A A |  | CP |  | CP30-BA | 1P | 1-S | 15A | A
14J011C00007L | CP30-BA 1P 1-F 15A A |  | CP |  | CP30-BA | 1P | 1-F | 15A | A
14J052A000011 | CP30-BA 1P 1-I 20A A |  | CP |  | CP30-BA | 1P | 1-I | 20A | A
14J012A00000E | CP30-BA 1P 1-M 20A A |  | CP |  | CP30-BA | 1P | 1-M | 20A | A
14J072A0000LK | CP30-BA 1P 1-S 20A A |  | CP |  | CP30-BA | 1P | 1-S | 20A | A
14J012C0000Q6 | CP30-BA 1P 1-F 20A A |  | CP |  | CP30-BA | 1P | 1-F | 20A | A
14J053A000012 | CP30-BA 1P 1-I 30A A |  | CP |  | CP30-BA | 1P | 1-I | 30A | A
14J013A00000F | CP30-BA 1P 1-M 30A A |  | CP |  | CP30-BA | 1P | 1-M | 30A | A
14J073A0000LZ | CP30-BA 1P 1-S 30A A |  | CP |  | CP30-BA | 1P | 1-S | 30A | A
14J013C0000Q7 | CP30-BA 1P 1-F 30A A |  | CP |  | CP30-BA | 1P | 1-F | 30A | A
14J901B0000J1 | CP30-BA 1P 2-I 0.1A B |  | CP |  | CP30-BA | 1P | 2-I | 0.1A | B
14J101B00001L | CP30-BA 1P 2-M 0.1A B |  | CP |  | CP30-BA | 1P | 2-M | 0.1A | B
14J161B00008P | CP30-BA 1P 2-S 0.1A B |  | CP |  | CP30-BA | 1P | 2-S | 0.1A | B
14J902B0000J2 | CP30-BA 1P 2-I 0.25A B |  | CP |  | CP30-BA | 1P | 2-I | 0.25A | B
14J102B00001M | CP30-BA 1P 2-M 0.25A B |  | CP |  | CP30-BA | 1P | 2-M | 0.25A | B
14J162B00008Q | CP30-BA 1P 2-S 0.25A B |  | CP |  | CP30-BA | 1P | 2-S | 0.25A | B
14J903B0000J3 | CP30-BA 1P 2-I 0.3A B |  | CP |  | CP30-BA | 1P | 2-I | 0.3A | B
14J103B00001N | CP30-BA 1P 2-M 0.3A B |  | CP |  | CP30-BA | 1P | 2-M | 0.3A | B
14J163B00008R | CP30-BA 1P 2-S 0.3A B |  | CP |  | CP30-BA | 1P | 2-S | 0.3A | B
14J904B0000J4 | CP30-BA 1P 2-I 0.5A B |  | CP |  | CP30-BA | 1P | 2-I | 0.5A | B
14J104B00001P | CP30-BA 1P 2-M 0.5A B |  | CP |  | CP30-BA | 1P | 2-M | 0.5A | B
14J164B00008S | CP30-BA 1P 2-S 0.5A B |  | CP |  | CP30-BA | 1P | 2-S | 0.5A | B
14J905B0000J5 | CP30-BA 1P 2-I 1A B |  | CP |  | CP30-BA | 1P | 2-I | 1A | B
14J105B00001R | CP30-BA 1P 2-M 1A B |  | CP |  | CP30-BA | 1P | 2-M | 1A | B
14J165B00008T | CP30-BA 1P 2-S 1A B |  | CP |  | CP30-BA | 1P | 2-S | 1A | B
14J906B0000J6 | CP30-BA 1P 2-I 2A B |  | CP |  | CP30-BA | 1P | 2-I | 2A | B
14J106B00001S | CP30-BA 1P 2-M 2A B |  | CP |  | CP30-BA | 1P | 2-M | 2A | B
14J166B00008U | CP30-BA 1P 2-S 2A B |  | CP |  | CP30-BA | 1P | 2-S | 2A | B
14J907B0000J7 | CP30-BA 1P 2-I 3A B |  | CP |  | CP30-BA | 1P | 2-I | 3A | B
14J107B00001U | CP30-BA 1P 2-M 3A B |  | CP |  | CP30-BA | 1P | 2-M | 3A | B
14J167B00002F | CP30-BA 1P 2-S 3A B |  | CP |  | CP30-BA | 1P | 2-S | 3A | B
14J908B0000J8 | CP30-BA 1P 2-I 5A B |  | CP |  | CP30-BA | 1P | 2-I | 5A | B
14J108B00001V | CP30-BA 1P 2-M 5A B |  | CP |  | CP30-BA | 1P | 2-M | 5A | B
14J168B00002G | CP30-BA 1P 2-S 5A B |  | CP |  | CP30-BA | 1P | 2-S | 5A | B
14J909B000074 | CP30-BA 1P 2-I 7A B |  | CP |  | CP30-BA | 1P | 2-I | 7A | B
14J109B00001W | CP30-BA 1P 2-M 7A B |  | CP |  | CP30-BA | 1P | 2-M | 7A | B
14J169B00008V | CP30-BA 1P 2-S 7A B |  | CP |  | CP30-BA | 1P | 2-S | 7A | B
14J910B0000J9 | CP30-BA 1P 2-I 10A B |  | CP |  | CP30-BA | 1P | 2-I | 10A | B
14J110B00001X | CP30-BA 1P 2-M 10A B |  | CP |  | CP30-BA | 1P | 2-M | 10A | B
14J170B00008W | CP30-BA 1P 2-S 10A B |  | CP |  | CP30-BA | 1P | 2-S | 10A | B
14J911B0000JA | CP30-BA 1P 2-I 15A B |  | CP |  | CP30-BA | 1P | 2-I | 15A | B
14J111B00001Y | CP30-BA 1P 2-M 15A B |  | CP |  | CP30-BA | 1P | 2-M | 15A | B
14J171B00008X | CP30-BA 1P 2-S 15A B |  | CP |  | CP30-BA | 1P | 2-S | 15A | B
14J912B0000JB | CP30-BA 1P 2-I 20A B |  | CP |  | CP30-BA | 1P | 2-I | 20A | B
14J112B00001Z | CP30-BA 1P 2-M 20A B |  | CP |  | CP30-BA | 1P | 2-M | 20A | B
14J172B00008Y | CP30-BA 1P 2-S 20A B |  | CP |  | CP30-BA | 1P | 2-S | 20A | B
14J913B0000JC | CP30-BA 1P 2-I 30A B |  | CP |  | CP30-BA | 1P | 2-I | 30A | B
14J113B000020 | CP30-BA 1P 2-M 30A B |  | CP |  | CP30-BA | 1P | 2-M | 30A | B
14J173B00008Z | CP30-BA 1P 2-S 30A B |  | CP |  | CP30-BA | 1P | 2-S | 30A | B
14J021A0000LR | CP30-BA 1P 1-MD 0.1A A |  | CP |  | CP30-BA | 1P | 1-MD | 0.1A | A
14J081A0000M0 | CP30-BA 1P 1-SD 0.1A A |  | CP |  | CP30-BA | 1P | 1-SD | 0.1A | A
14J00TA0000SP | CP30-BA 1P 21-I 0.1A B |  | CP |  | CP30-BA | 1P | 21-I | 0.1A | B
14J141B00008F | CP30-BA 1P 21-M 0.1A B |  | CP |  | CP30-BA | 1P | 21-M | 0.1A | B
14J00TA0000SC | CP30-BA 1P 21-F 0.1A B |  | CP |  | CP30-BA | 1P | 21-F | 0.1A | B
14J022A0000LS | CP30-BA 1P 1-MD 0.25A A |  | CP |  | CP30-BA | 1P | 1-MD | 0.25A | A
14J082A0000Q0 | CP30-BA 1P 1-SD 0.25A A |  | CP |  | CP30-BA | 1P | 1-SD | 0.25A | A
14J00TA0000SQ | CP30-BA 1P 21-I 0.25A B |  | CP |  | CP30-BA | 1P | 21-I | 0.25A | B
14J142B00008G | CP30-BA 1P 21-M 0.25A B |  | CP |  | CP30-BA | 1P | 21-M | 0.25A | B
14J00TA0000SD | CP30-BA 1P 21-F 0.25A B |  | CP |  | CP30-BA | 1P | 21-F | 0.25A | B
14J023A0000LT | CP30-BA 1P 1-MD 0.3A A |  | CP |  | CP30-BA | 1P | 1-MD | 0.3A | A
14J083A0000M1 | CP30-BA 1P 1-SD 0.3A A |  | CP |  | CP30-BA | 1P | 1-SD | 0.3A | A
14J00TA0000SR | CP30-BA 1P 21-I 0.3A B |  | CP |  | CP30-BA | 1P | 21-I | 0.3A | B
14J143B00008H | CP30-BA 1P 21-M 0.3A B |  | CP |  | CP30-BA | 1P | 21-M | 0.3A | B
14J00TA0000SE | CP30-BA 1P 21-F 0.3A B |  | CP |  | CP30-BA | 1P | 21-F | 0.3A | B
14J024A00000H | CP30-BA 1P 1-MD 0.5A A |  | CP |  | CP30-BA | 1P | 1-MD | 0.5A | A
14J084A00001A | CP30-BA 1P 1-SD 0.5A A |  | CP |  | CP30-BA | 1P | 1-SD | 0.5A | A
14J144B0000PG | CP30-BA 1P 21-I 0.5A B |  | CP |  | CP30-BA | 1P | 21-I | 0.5A | B
14J144B00008J | CP30-BA 1P 21-M 0.5A B |  | CP |  | CP30-BA | 1P | 21-M | 0.5A | B
14J00TA0000SF | CP30-BA 1P 21-F 0.5A B |  | CP |  | CP30-BA | 1P | 21-F | 0.5A | B
14J025A00000J | CP30-BA 1P 1-MD 1A A |  | CP |  | CP30-BA | 1P | 1-MD | 1A | A
14J085A00001B | CP30-BA 1P 1-SD 1A A |  | CP |  | CP30-BA | 1P | 1-SD | 1A | A
14J00TA0000SS | CP30-BA 1P 21-I 1A B |  | CP |  | CP30-BA | 1P | 21-I | 1A | B
14J145B000025 | CP30-BA 1P 21-M 1A B |  | CP |  | CP30-BA | 1P | 21-M | 1A | B
14J00TA0000SJ | CP30-BA 1P 21-F 1A B |  | CP |  | CP30-BA | 1P | 21-F | 1A | B
14J026A00000K | CP30-BA 1P 1-MD 2A A |  | CP |  | CP30-BA | 1P | 1-MD | 2A | A
14J086A00001C | CP30-BA 1P 1-SD 2A A |  | CP |  | CP30-BA | 1P | 1-SD | 2A | A
14J146B000026 | CP30-BA 1P 21-I 2A B |  | CP |  | CP30-BA | 1P | 21-I | 2A | B
14J146B000027 | CP30-BA 1P 21-M 2A B |  | CP |  | CP30-BA | 1P | 21-M | 2A | B
14J147B0000P8 | CP30-BA 1P 21-F 2A B |  | CP |  | CP30-BA | 1P | 21-F | 2A | B
14J027A00000L | CP30-BA 1P 1-MD 3A A |  | CP |  | CP30-BA | 1P | 1-MD | 3A | A
14J087A00001D | CP30-BA 1P 1-SD 3A A |  | CP |  | CP30-BA | 1P | 1-SD | 3A | A
14J147B0000PH | CP30-BA 1P 21-I 3A B |  | CP |  | CP30-BA | 1P | 21-I | 3A | B
14J147B00002A | CP30-BA 1P 21-M 3A B |  | CP |  | CP30-BA | 1P | 21-M | 3A | B
14J147B000029 | CP30-BA 1P 21-F 3A B |  | CP |  | CP30-BA | 1P | 21-F | 3A | B
14J028A00000M | CP30-BA 1P 1-MD 5A A |  | CP |  | CP30-BA | 1P | 1-MD | 5A | A
14J088A00001E | CP30-BA 1P 1-SD 5A A |  | CP |  | CP30-BA | 1P | 1-SD | 5A | A
14J148B0000PJ | CP30-BA 1P 21-I 5A B |  | CP |  | CP30-BA | 1P | 21-I | 5A | B
14J148B00002B | CP30-BA 1P 21-M 5A B |  | CP |  | CP30-BA | 1P | 21-M | 5A | B
14J00TA0000SM | CP30-BA 1P 21-F 5A B |  | CP |  | CP30-BA | 1P | 21-F | 5A | B
14J029A00000N | CP30-BA 1P 1-MD 7A A |  | CP |  | CP30-BA | 1P | 1-MD | 7A | A
14J089A00001F | CP30-BA 1P 1-SD 7A A |  | CP |  | CP30-BA | 1P | 1-SD | 7A | A
14J149B0000PK | CP30-BA 1P 21-I 7A B |  | CP |  | CP30-BA | 1P | 21-I | 7A | B
14J149B00002C | CP30-BA 1P 21-M 7A B |  | CP |  | CP30-BA | 1P | 21-M | 7A | B
14J00TA0000SN | CP30-BA 1P 21-F 7A B |  | CP |  | CP30-BA | 1P | 21-F | 7A | B
14J030A00000P | CP30-BA 1P 1-MD 10A A |  | CP |  | CP30-BA | 1P | 1-MD | 10A | A
14J090A00001G | CP30-BA 1P 1-SD 10A A |  | CP |  | CP30-BA | 1P | 1-SD | 10A | A
14J150B0000PL | CP30-BA 1P 21-I 10A B |  | CP |  | CP30-BA | 1P | 21-I | 10A | B
14J150B00002D | CP30-BA 1P 21-M 10A B |  | CP |  | CP30-BA | 1P | 21-M | 10A | B
14J00TA0000SG | CP30-BA 1P 21-F 10A B |  | CP |  | CP30-BA | 1P | 21-F | 10A | B
14J031A00000Q | CP30-BA 1P 1-MD 15A A |  | CP |  | CP30-BA | 1P | 1-MD | 15A | A
14J091A00001H | CP30-BA 1P 1-SD 15A A |  | CP |  | CP30-BA | 1P | 1-SD | 15A | A
14J151B0000PM | CP30-BA 1P 21-I 15A B |  | CP |  | CP30-BA | 1P | 21-I | 15A | B
14J151B00002E | CP30-BA 1P 21-M 15A B |  | CP |  | CP30-BA | 1P | 21-M | 15A | B
14J00TA0000SH | CP30-BA 1P 21-F 15A B |  | CP |  | CP30-BA | 1P | 21-F | 15A | B
14J032A00000R | CP30-BA 1P 1-MD 20A A |  | CP |  | CP30-BA | 1P | 1-MD | 20A | A
14J092A00001J | CP30-BA 1P 1-SD 20A A |  | CP |  | CP30-BA | 1P | 1-SD | 20A | A
14J152B0000PN | CP30-BA 1P 21-I 20A B |  | CP |  | CP30-BA | 1P | 21-I | 20A | B
14J152B00008M | CP30-BA 1P 21-M 20A B |  | CP |  | CP30-BA | 1P | 21-M | 20A | B
14J00TA0000SK | CP30-BA 1P 21-F 20A B |  | CP |  | CP30-BA | 1P | 21-F | 20A | B
14J033A00000S | CP30-BA 1P 1-MD 30A A |  | CP |  | CP30-BA | 1P | 1-MD | 30A | A
14J093A00001K | CP30-BA 1P 1-SD 30A A |  | CP |  | CP30-BA | 1P | 1-SD | 30A | A
14J153B0000PP | CP30-BA 1P 21-I 30A B |  | CP |  | CP30-BA | 1P | 21-I | 30A | B
14J153B00008N | CP30-BA 1P 21-M 30A B |  | CP |  | CP30-BA | 1P | 21-M | 30A | B
14J00TA0000SL | CP30-BA 1P 21-F 30A B |  | CP |  | CP30-BA | 1P | 21-F | 30A | B
14J121B000086 | CP30-BA 1P 2-MD 0.1A B |  | CP |  | CP30-BA | 1P | 2-MD | 0.1A | B
14J181B000090 | CP30-BA 1P 2-SD 0.1A B |  | CP |  | CP30-BA | 1P | 2-SD | 0.1A | B
14J915B0000JD | CP30-BA 1P 9-I 0.1A B |  | CP |  | CP30-BA | 1P | 9-I | 0.1A | B
14J201B00009D | CP30-BA 1P 9-M 0.1A B |  | CP |  | CP30-BA | 1P | 9-M | 0.1A | B
14J261B0000AC | CP30-BA 1P 9-S 0.1A B |  | CP |  | CP30-BA | 1P | 9-S | 0.1A | B
14J122B000087 | CP30-BA 1P 2-MD 0.25A B |  | CP |  | CP30-BA | 1P | 2-MD | 0.25A | B
14J182B000091 | CP30-BA 1P 2-SD 0.25A B |  | CP |  | CP30-BA | 1P | 2-SD | 0.25A | B
14J916B0000JE | CP30-BA 1P 9-I 0.25A B |  | CP |  | CP30-BA | 1P | 9-I | 0.25A | B
14J202B00009E | CP30-BA 1P 9-M 0.25A B |  | CP |  | CP30-BA | 1P | 9-M | 0.25A | B
14J262B0000AD | CP30-BA 1P 9-S 0.25A B |  | CP |  | CP30-BA | 1P | 9-S | 0.25A | B
14J123B000088 | CP30-BA 1P 2-MD 0.3A B |  | CP |  | CP30-BA | 1P | 2-MD | 0.3A | B
14J183B000092 | CP30-BA 1P 2-SD 0.3A B |  | CP |  | CP30-BA | 1P | 2-SD | 0.3A | B
14J917B0000JF | CP30-BA 1P 9-I 0.3A B |  | CP |  | CP30-BA | 1P | 9-I | 0.3A | B
14J203B00009F | CP30-BA 1P 9-M 0.3A B |  | CP |  | CP30-BA | 1P | 9-M | 0.3A | B
14J263B0000AE | CP30-BA 1P 9-S 0.3A B |  | CP |  | CP30-BA | 1P | 9-S | 0.3A | B
14J124B000089 | CP30-BA 1P 2-MD 0.5A B |  | CP |  | CP30-BA | 1P | 2-MD | 0.5A | B
14J184B000093 | CP30-BA 1P 2-SD 0.5A B |  | CP |  | CP30-BA | 1P | 2-SD | 0.5A | B
14J918B0000JG | CP30-BA 1P 9-I 0.5A B |  | CP |  | CP30-BA | 1P | 9-I | 0.5A | B
14J204B00009G | CP30-BA 1P 9-M 0.5A B |  | CP |  | CP30-BA | 1P | 9-M | 0.5A | B
14J264B0000AF | CP30-BA 1P 9-S 0.5A B |  | CP |  | CP30-BA | 1P | 9-S | 0.5A | B
14J125B00008A | CP30-BA 1P 2-MD 1A B |  | CP |  | CP30-BA | 1P | 2-MD | 1A | B
14J185B000094 | CP30-BA 1P 2-SD 1A B |  | CP |  | CP30-BA | 1P | 2-SD | 1A | B
14J919B0000JH | CP30-BA 1P 9-I 1A B |  | CP |  | CP30-BA | 1P | 9-I | 1A | B
14J205B00002H | CP30-BA 1P 9-M 1A B |  | CP |  | CP30-BA | 1P | 9-M | 1A | B
14J265B0000AG | CP30-BA 1P 9-S 1A B |  | CP |  | CP30-BA | 1P | 9-S | 1A | B
14J126B000021 | CP30-BA 1P 2-MD 2A B |  | CP |  | CP30-BA | 1P | 2-MD | 2A | B
14J186B000095 | CP30-BA 1P 2-SD 2A B |  | CP |  | CP30-BA | 1P | 2-SD | 2A | B
14J920B0000JJ | CP30-BA 1P 9-I 2A B |  | CP |  | CP30-BA | 1P | 9-I | 2A | B
14J206B00002J | CP30-BA 1P 9-M 2A B |  | CP |  | CP30-BA | 1P | 9-M | 2A | B
14J266B0000AH | CP30-BA 1P 9-S 2A B |  | CP |  | CP30-BA | 1P | 9-S | 2A | B
14J127B00008B | CP30-BA 1P 2-MD 3A B |  | CP |  | CP30-BA | 1P | 2-MD | 3A | B
14J187B000096 | CP30-BA 1P 2-SD 3A B |  | CP |  | CP30-BA | 1P | 2-SD | 3A | B
14J921B0000JK | CP30-BA 1P 9-I 3A B |  | CP |  | CP30-BA | 1P | 9-I | 3A | B
14J207B00002K | CP30-BA 1P 9-M 3A B |  | CP |  | CP30-BA | 1P | 9-M | 3A | B
14J267B0000AJ | CP30-BA 1P 9-S 3A B |  | CP |  | CP30-BA | 1P | 9-S | 3A | B
14J128B000022 | CP30-BA 1P 2-MD 5A B |  | CP |  | CP30-BA | 1P | 2-MD | 5A | B
14J188B000097 | CP30-BA 1P 2-SD 5A B |  | CP |  | CP30-BA | 1P | 2-SD | 5A | B
14J922B0000JL | CP30-BA 1P 9-I 5A B |  | CP |  | CP30-BA | 1P | 9-I | 5A | B
14J208B00002L | CP30-BA 1P 9-M 5A B |  | CP |  | CP30-BA | 1P | 9-M | 5A | B
14J268B0000AK | CP30-BA 1P 9-S 5A B |  | CP |  | CP30-BA | 1P | 9-S | 5A | B
14J129B000023 | CP30-BA 1P 2-MD 7A B |  | CP |  | CP30-BA | 1P | 2-MD | 7A | B
14J189B000098 | CP30-BA 1P 2-SD 7A B |  | CP |  | CP30-BA | 1P | 2-SD | 7A | B
14J923B0000JM | CP30-BA 1P 9-I 7A B |  | CP |  | CP30-BA | 1P | 9-I | 7A | B
14J209B00002M | CP30-BA 1P 9-M 7A B |  | CP |  | CP30-BA | 1P | 9-M | 7A | B
14J269B0000AL | CP30-BA 1P 9-S 7A B |  | CP |  | CP30-BA | 1P | 9-S | 7A | B
14J130B00008C | CP30-BA 1P 2-MD 10A B |  | CP |  | CP30-BA | 1P | 2-MD | 10A | B
14J190B000099 | CP30-BA 1P 2-SD 10A B |  | CP |  | CP30-BA | 1P | 2-SD | 10A | B
14J924B0000JN | CP30-BA 1P 9-I 10A B |  | CP |  | CP30-BA | 1P | 9-I | 10A | B
14J210B00002N | CP30-BA 1P 9-M 10A B |  | CP |  | CP30-BA | 1P | 9-M | 10A | B
14J270B0000AM | CP30-BA 1P 9-S 10A B |  | CP |  | CP30-BA | 1P | 9-S | 10A | B
14J131B000024 | CP30-BA 1P 2-MD 15A B |  | CP |  | CP30-BA | 1P | 2-MD | 15A | B
14J191B00009A | CP30-BA 1P 2-SD 15A B |  | CP |  | CP30-BA | 1P | 2-SD | 15A | B
14J925B0000JP | CP30-BA 1P 9-I 15A B |  | CP |  | CP30-BA | 1P | 9-I | 15A | B
14J211B00009H | CP30-BA 1P 9-M 15A B |  | CP |  | CP30-BA | 1P | 9-M | 15A | B
14J271B0000AN | CP30-BA 1P 9-S 15A B |  | CP |  | CP30-BA | 1P | 9-S | 15A | B
14J132B00008D | CP30-BA 1P 2-MD 20A B |  | CP |  | CP30-BA | 1P | 2-MD | 20A | B
14J192B00009B | CP30-BA 1P 2-SD 20A B |  | CP |  | CP30-BA | 1P | 2-SD | 20A | B
14J926B0000JQ | CP30-BA 1P 9-I 20A B |  | CP |  | CP30-BA | 1P | 9-I | 20A | B
14J212B00009J | CP30-BA 1P 9-M 20A B |  | CP |  | CP30-BA | 1P | 9-M | 20A | B
14J272B0000AP | CP30-BA 1P 9-S 20A B |  | CP |  | CP30-BA | 1P | 9-S | 20A | B
14J133B00008E | CP30-BA 1P 2-MD 30A B |  | CP |  | CP30-BA | 1P | 2-MD | 30A | B
14J193B00009C | CP30-BA 1P 2-SD 30A B |  | CP |  | CP30-BA | 1P | 2-SD | 30A | B
14J927B0000JR | CP30-BA 1P 9-I 30A B |  | CP |  | CP30-BA | 1P | 9-I | 30A | B
14J213B00009K | CP30-BA 1P 9-M 30A B |  | CP |  | CP30-BA | 1P | 9-M | 30A | B
14J273B0000AQ | CP30-BA 1P 9-S 30A B |  | CP |  | CP30-BA | 1P | 9-S | 30A | B
14J141D0000Q8 | CP30-BA 1P 21-MD 0.1A B |  | CP |  | CP30-BA | 1P | 21-MD | 0.1A | B
14J241B00009Z | CP30-BA 1P 91-M 0.1A B |  | CP |  | CP30-BA | 1P | 91-M | 0.1A | B
14J142D0000Q9 | CP30-BA 1P 21-MD 0.25A B |  | CP |  | CP30-BA | 1P | 21-MD | 0.25A | B
14J242B0000A0 | CP30-BA 1P 91-M 0.25A B |  | CP |  | CP30-BA | 1P | 91-M | 0.25A | B
14J143D0000QA | CP30-BA 1P 21-MD 0.3A B |  | CP |  | CP30-BA | 1P | 21-MD | 0.3A | B
14J243B0000A1 | CP30-BA 1P 91-M 0.3A B |  | CP |  | CP30-BA | 1P | 91-M | 0.3A | B
14J144D0000QB | CP30-BA 1P 21-MD 0.5A B |  | CP |  | CP30-BA | 1P | 21-MD | 0.5A | B
14J244B0000A2 | CP30-BA 1P 91-M 0.5A B |  | CP |  | CP30-BA | 1P | 91-M | 0.5A | B
14J145D0000QC | CP30-BA 1P 21-MD 1A B |  | CP |  | CP30-BA | 1P | 21-MD | 1A | B
14J245B0000A3 | CP30-BA 1P 91-M 1A B |  | CP |  | CP30-BA | 1P | 91-M | 1A | B
14J146D000028 | CP30-BA 1P 21-MD 2A B |  | CP |  | CP30-BA | 1P | 21-MD | 2A | B
14J246B0000A4 | CP30-BA 1P 91-M 2A B |  | CP |  | CP30-BA | 1P | 91-M | 2A | B
14J147D00008K | CP30-BA 1P 21-MD 3A B |  | CP |  | CP30-BA | 1P | 21-MD | 3A | B
14J247B0000A5 | CP30-BA 1P 91-M 3A B |  | CP |  | CP30-BA | 1P | 91-M | 3A | B
14J148D0000QD | CP30-BA 1P 21-MD 5A B |  | CP |  | CP30-BA | 1P | 21-MD | 5A | B
14J248B0000A6 | CP30-BA 1P 91-M 5A B |  | CP |  | CP30-BA | 1P | 91-M | 5A | B
14J149D0000QE | CP30-BA 1P 21-MD 7A B |  | CP |  | CP30-BA | 1P | 21-MD | 7A | B
14J249B0000A7 | CP30-BA 1P 91-M 7A B |  | CP |  | CP30-BA | 1P | 91-M | 7A | B
14J150D0000QF | CP30-BA 1P 21-MD 10A B |  | CP |  | CP30-BA | 1P | 21-MD | 10A | B
14J250B0000A8 | CP30-BA 1P 91-M 10A B |  | CP |  | CP30-BA | 1P | 91-M | 10A | B
14J151D0000QG | CP30-BA 1P 21-MD 15A B |  | CP |  | CP30-BA | 1P | 21-MD | 15A | B
14J251B0000A9 | CP30-BA 1P 91-M 15A B |  | CP |  | CP30-BA | 1P | 91-M | 15A | B
14J152D0000QH | CP30-BA 1P 21-MD 20A B |  | CP |  | CP30-BA | 1P | 21-MD | 20A | B
14J252B0000AA | CP30-BA 1P 91-M 20A B |  | CP |  | CP30-BA | 1P | 91-M | 20A | B
14J153D0000QJ | CP30-BA 1P 21-MD 30A B |  | CP |  | CP30-BA | 1P | 21-MD | 30A | B
14J253B0000AB | CP30-BA 1P 91-M 30A B |  | CP |  | CP30-BA | 1P | 91-M | 30A | B
14J221B00009L | CP30-BA 1P 9-MD 0.1A B |  | CP |  | CP30-BA | 1P | 9-MD | 0.1A | B
14J281B0000AR | CP30-BA 1P 9-SD 0.1A B |  | CP |  | CP30-BA | 1P | 9-SD | 0.1A | B
14J222B00009M | CP30-BA 1P 9-MD 0.25A B |  | CP |  | CP30-BA | 1P | 9-MD | 0.25A | B
14J282B0000AS | CP30-BA 1P 9-SD 0.25A B |  | CP |  | CP30-BA | 1P | 9-SD | 0.25A | B
14J223B00009N | CP30-BA 1P 9-MD 0.3A B |  | CP |  | CP30-BA | 1P | 9-MD | 0.3A | B
14J283B0000AT | CP30-BA 1P 9-SD 0.3A B |  | CP |  | CP30-BA | 1P | 9-SD | 0.3A | B
14J224B00009P | CP30-BA 1P 9-MD 0.5A B |  | CP |  | CP30-BA | 1P | 9-MD | 0.5A | B
14J284B0000AU | CP30-BA 1P 9-SD 0.5A B |  | CP |  | CP30-BA | 1P | 9-SD | 0.5A | B
14J225B00009Q | CP30-BA 1P 9-MD 1A B |  | CP |  | CP30-BA | 1P | 9-MD | 1A | B
14J285B0000AV | CP30-BA 1P 9-SD 1A B |  | CP |  | CP30-BA | 1P | 9-SD | 1A | B
14J226B00009R | CP30-BA 1P 9-MD 2A B |  | CP |  | CP30-BA | 1P | 9-MD | 2A | B
14J286B0000AW | CP30-BA 1P 9-SD 2A B |  | CP |  | CP30-BA | 1P | 9-SD | 2A | B
14J227B00009S | CP30-BA 1P 9-MD 3A B |  | CP |  | CP30-BA | 1P | 9-MD | 3A | B
14J287B0000AX | CP30-BA 1P 9-SD 3A B |  | CP |  | CP30-BA | 1P | 9-SD | 3A | B
14J228B00009T | CP30-BA 1P 9-MD 5A B |  | CP |  | CP30-BA | 1P | 9-MD | 5A | B
14J288B0000AY | CP30-BA 1P 9-SD 5A B |  | CP |  | CP30-BA | 1P | 9-SD | 5A | B
14J229B00009U | CP30-BA 1P 9-MD 7A B |  | CP |  | CP30-BA | 1P | 9-MD | 7A | B
14J289B0000AZ | CP30-BA 1P 9-SD 7A B |  | CP |  | CP30-BA | 1P | 9-SD | 7A | B
14J230B00009V | CP30-BA 1P 9-MD 10A B |  | CP |  | CP30-BA | 1P | 9-MD | 10A | B
14J290B0000B0 | CP30-BA 1P 9-SD 10A B |  | CP |  | CP30-BA | 1P | 9-SD | 10A | B
14J231B00009W | CP30-BA 1P 9-MD 15A B |  | CP |  | CP30-BA | 1P | 9-MD | 15A | B
14J291B0000B1 | CP30-BA 1P 9-SD 15A B |  | CP |  | CP30-BA | 1P | 9-SD | 15A | B
14J232B00009X | CP30-BA 1P 9-MD 20A B |  | CP |  | CP30-BA | 1P | 9-MD | 20A | B
14J292B0000B2 | CP30-BA 1P 9-SD 20A B |  | CP |  | CP30-BA | 1P | 9-SD | 20A | B
14J233B00009Y | CP30-BA 1P 9-MD 30A B |  | CP |  | CP30-BA | 1P | 9-MD | 30A | B
14J293B0000B3 | CP30-BA 1P 9-SD 30A B |  | CP |  | CP30-BA | 1P | 9-SD | 30A | B
14J341A0000M5 | CP30-BA 2P 1-I 0.1A A |  | CP |  | CP30-BA | 2P | 1-I | 0.1A | A
14J301A00002P | CP30-BA 2P 1-M 0.1A A |  | CP |  | CP30-BA | 2P | 1-M | 0.1A | A
14J361A0000MB | CP30-BA 2P 1-S 0.1A A |  | CP |  | CP30-BA | 2P | 1-S | 0.1A | A
14J301C0000QK | CP30-BA 2P 1-F 0.1A A |  | CP |  | CP30-BA | 2P | 1-F | 0.1A | A
14J342A0000M6 | CP30-BA 2P 1-I 0.25A A |  | CP |  | CP30-BA | 2P | 1-I | 0.25A | A
14J302A00002Q | CP30-BA 2P 1-M 0.25A A |  | CP |  | CP30-BA | 2P | 1-M | 0.25A | A
14J362A0000MC | CP30-BA 2P 1-S 0.25A A |  | CP |  | CP30-BA | 2P | 1-S | 0.25A | A
14J302C0000P9 | CP30-BA 2P 1-F 0.25A A |  | CP |  | CP30-BA | 2P | 1-F | 0.25A | A
14J343A0000M7 | CP30-BA 2P 1-I 0.3A A |  | CP |  | CP30-BA | 2P | 1-I | 0.3A | A
14J303A00002R | CP30-BA 2P 1-M 0.3A A |  | CP |  | CP30-BA | 2P | 1-M | 0.3A | A
14J363A0000MD | CP30-BA 2P 1-S 0.3A A |  | CP |  | CP30-BA | 2P | 1-S | 0.3A | A
14J303C0000QL | CP30-BA 2P 1-F 0.3A A |  | CP |  | CP30-BA | 2P | 1-F | 0.3A | A
14J344A0000M8 | CP30-BA 2P 1-I 0.5A A |  | CP |  | CP30-BA | 2P | 1-I | 0.5A | A
14J304A00002S | CP30-BA 2P 1-M 0.5A A |  | CP |  | CP30-BA | 2P | 1-M | 0.5A | A
14J364A0000ME | CP30-BA 2P 1-S 0.5A A |  | CP |  | CP30-BA | 2P | 1-S | 0.5A | A
14J304C0000QM | CP30-BA 2P 1-F 0.5A A |  | CP |  | CP30-BA | 2P | 1-F | 0.5A | A
14J345A00003P | CP30-BA 2P 1-I 1A A |  | CP |  | CP30-BA | 2P | 1-I | 1A | A
14J305A00002T | CP30-BA 2P 1-M 1A A |  | CP |  | CP30-BA | 2P | 1-M | 1A | A
14J365A0000LL | CP30-BA 2P 1-S 1A A |  | CP |  | CP30-BA | 2P | 1-S | 1A | A
14J305C0000QN | CP30-BA 2P 1-F 1A A |  | CP |  | CP30-BA | 2P | 1-F | 1A | A
14J346A00003Q | CP30-BA 2P 1-I 2A A |  | CP |  | CP30-BA | 2P | 1-I | 2A | A
14J306A00002V | CP30-BA 2P 1-M 2A A |  | CP |  | CP30-BA | 2P | 1-M | 2A | A
14J366A00003W | CP30-BA 2P 1-S 2A A |  | CP |  | CP30-BA | 2P | 1-S | 2A | A
14J306C00002W | CP30-BA 2P 1-F 2A A |  | CP |  | CP30-BA | 2P | 1-F | 2A | A
14J347A00003R | CP30-BA 2P 1-I 3A A |  | CP |  | CP30-BA | 2P | 1-I | 3A | A
14J307A00002Y | CP30-BA 2P 1-M 3A A |  | CP |  | CP30-BA | 2P | 1-M | 3A | A
14J367A00003X | CP30-BA 2P 1-S 3A A |  | CP |  | CP30-BA | 2P | 1-S | 3A | A
14J307C00002Z | CP30-BA 2P 1-F 3A A |  | CP |  | CP30-BA | 2P | 1-F | 3A | A
14J348A00003S | CP30-BA 2P 1-I 5A A |  | CP |  | CP30-BA | 2P | 1-I | 5A | A
14J308A000030 | CP30-BA 2P 1-M 5A A |  | CP |  | CP30-BA | 2P | 1-M | 5A | A
14J368A00003Y | CP30-BA 2P 1-S 5A A |  | CP |  | CP30-BA | 2P | 1-S | 5A | A
14J308C000031 | CP30-BA 2P 1-F 5A A |  | CP |  | CP30-BA | 2P | 1-F | 5A | A
14J349A0000M9 | CP30-BA 2P 1-I 7A A |  | CP |  | CP30-BA | 2P | 1-I | 7A | A
14J309A000032 | CP30-BA 2P 1-M 7A A |  | CP |  | CP30-BA | 2P | 1-M | 7A | A
14J369A00003Z | CP30-BA 2P 1-S 7A A |  | CP |  | CP30-BA | 2P | 1-S | 7A | A
14J309C0000QP | CP30-BA 2P 1-F 7A A |  | CP |  | CP30-BA | 2P | 1-F | 7A | A
14J350A00003T | CP30-BA 2P 1-I 10A A |  | CP |  | CP30-BA | 2P | 1-I | 10A | A
14J310A000035 | CP30-BA 2P 1-M 10A A |  | CP |  | CP30-BA | 2P | 1-M | 10A | A
14J370A000040 | CP30-BA 2P 1-S 10A A |  | CP |  | CP30-BA | 2P | 1-S | 10A | A
14J310C000036 | CP30-BA 2P 1-F 10A A |  | CP |  | CP30-BA | 2P | 1-F | 10A | A
14J351A00003U | CP30-BA 2P 1-I 15A A |  | CP |  | CP30-BA | 2P | 1-I | 15A | A
14J311A000037 | CP30-BA 2P 1-M 15A A |  | CP |  | CP30-BA | 2P | 1-M | 15A | A
14J371A000041 | CP30-BA 2P 1-S 15A A |  | CP |  | CP30-BA | 2P | 1-S | 15A | A
14J311C000038 | CP30-BA 2P 1-F 15A A |  | CP |  | CP30-BA | 2P | 1-F | 15A | A
14J352A00003V | CP30-BA 2P 1-I 20A A |  | CP |  | CP30-BA | 2P | 1-I | 20A | A
14J312A000039 | CP30-BA 2P 1-M 20A A |  | CP |  | CP30-BA | 2P | 1-M | 20A | A
14J372A000042 | CP30-BA 2P 1-S 20A A |  | CP |  | CP30-BA | 2P | 1-S | 20A | A
14J312C0000QQ | CP30-BA 2P 1-F 20A A |  | CP |  | CP30-BA | 2P | 1-F | 20A | A
14J353A0000MA | CP30-BA 2P 1-I 30A A |  | CP |  | CP30-BA | 2P | 1-I | 30A | A
14J313A00003A | CP30-BA 2P 1-M 30A A |  | CP |  | CP30-BA | 2P | 1-M | 30A | A
14J373A000043 | CP30-BA 2P 1-S 30A A |  | CP |  | CP30-BA | 2P | 1-S | 30A | A
14J313C0000QR | CP30-BA 2P 1-F 30A A |  | CP |  | CP30-BA | 2P | 1-F | 30A | A
14J931B0000JS | CP30-BA 2P 2-I 0.1A B |  | CP |  | CP30-BA | 2P | 2-I | 0.1A | B
14J401B00004D | CP30-BA 2P 2-M 0.1A B |  | CP |  | CP30-BA | 2P | 2-M | 0.1A | B
14J461B0000C6 | CP30-BA 2P 2-S 0.1A B |  | CP |  | CP30-BA | 2P | 2-S | 0.1A | B
14J932B0000JT | CP30-BA 2P 2-I 0.25A B |  | CP |  | CP30-BA | 2P | 2-I | 0.25A | B
14J402B0000BL | CP30-BA 2P 2-M 0.25A B |  | CP |  | CP30-BA | 2P | 2-M | 0.25A | B
14J462B0000C7 | CP30-BA 2P 2-S 0.25A B |  | CP |  | CP30-BA | 2P | 2-S | 0.25A | B
14J933B0000JU | CP30-BA 2P 2-I 0.3A B |  | CP |  | CP30-BA | 2P | 2-I | 0.3A | B
14J403B00004E | CP30-BA 2P 2-M 0.3A B |  | CP |  | CP30-BA | 2P | 2-M | 0.3A | B
14J463B0000C8 | CP30-BA 2P 2-S 0.3A B |  | CP |  | CP30-BA | 2P | 2-S | 0.3A | B
14J934B0000JV | CP30-BA 2P 2-I 0.5A B |  | CP |  | CP30-BA | 2P | 2-I | 0.5A | B
14J404B00004F | CP30-BA 2P 2-M 0.5A B |  | CP |  | CP30-BA | 2P | 2-M | 0.5A | B
14J464B0000C9 | CP30-BA 2P 2-S 0.5A B |  | CP |  | CP30-BA | 2P | 2-S | 0.5A | B
14J935B0000JW | CP30-BA 2P 2-I 1A B |  | CP |  | CP30-BA | 2P | 2-I | 1A | B
14J405B00004H | CP30-BA 2P 2-M 1A B |  | CP |  | CP30-BA | 2P | 2-M | 1A | B
14J465B0000CA | CP30-BA 2P 2-S 1A B |  | CP |  | CP30-BA | 2P | 2-S | 1A | B
14J936B0000JX | CP30-BA 2P 2-I 2A B |  | CP |  | CP30-BA | 2P | 2-I | 2A | B
14J406B00004K | CP30-BA 2P 2-M 2A B |  | CP |  | CP30-BA | 2P | 2-M | 2A | B
14J466B0000CB | CP30-BA 2P 2-S 2A B |  | CP |  | CP30-BA | 2P | 2-S | 2A | B
14J937B0000JY | CP30-BA 2P 2-I 3A B |  | CP |  | CP30-BA | 2P | 2-I | 3A | B
14J407B00004M | CP30-BA 2P 2-M 3A B |  | CP |  | CP30-BA | 2P | 2-M | 3A | B
14J467B00005F | CP30-BA 2P 2-S 3A B |  | CP |  | CP30-BA | 2P | 2-S | 3A | B
14J938B0000JZ | CP30-BA 2P 2-I 5A B |  | CP |  | CP30-BA | 2P | 2-I | 5A | B
14J408B00004N | CP30-BA 2P 2-M 5A B |  | CP |  | CP30-BA | 2P | 2-M | 5A | B
14J468B0000CC | CP30-BA 2P 2-S 5A B |  | CP |  | CP30-BA | 2P | 2-S | 5A | B
14J939B0000K0 | CP30-BA 2P 2-I 7A B |  | CP |  | CP30-BA | 2P | 2-I | 7A | B
14J409B00004P | CP30-BA 2P 2-M 7A B |  | CP |  | CP30-BA | 2P | 2-M | 7A | B
14J469B0000CD | CP30-BA 2P 2-S 7A B |  | CP |  | CP30-BA | 2P | 2-S | 7A | B
14J940B0000K1 | CP30-BA 2P 2-I 10A B |  | CP |  | CP30-BA | 2P | 2-I | 10A | B
14J410B00004Q | CP30-BA 2P 2-M 10A B |  | CP |  | CP30-BA | 2P | 2-M | 10A | B
14J470B00005G | CP30-BA 2P 2-S 10A B |  | CP |  | CP30-BA | 2P | 2-S | 10A | B
14J941B0000K2 | CP30-BA 2P 2-I 15A B |  | CP |  | CP30-BA | 2P | 2-I | 15A | B
14J411B00004R | CP30-BA 2P 2-M 15A B |  | CP |  | CP30-BA | 2P | 2-M | 15A | B
14J471B0000CE | CP30-BA 2P 2-S 15A B |  | CP |  | CP30-BA | 2P | 2-S | 15A | B
14J942B0000K3 | CP30-BA 2P 2-I 20A B |  | CP |  | CP30-BA | 2P | 2-I | 20A | B
14J412B00004S | CP30-BA 2P 2-M 20A B |  | CP |  | CP30-BA | 2P | 2-M | 20A | B
14J472B0000CF | CP30-BA 2P 2-S 20A B |  | CP |  | CP30-BA | 2P | 2-S | 20A | B
14J943B0000K4 | CP30-BA 2P 2-I 30A B |  | CP |  | CP30-BA | 2P | 2-I | 30A | B
14J413B00004T | CP30-BA 2P 2-M 30A B |  | CP |  | CP30-BA | 2P | 2-M | 30A | B
14J473B0000CG | CP30-BA 2P 2-S 30A B |  | CP |  | CP30-BA | 2P | 2-S | 30A | B
14J321A0000M2 | CP30-BA 2P 1-MD 0.1A A |  | CP |  | CP30-BA | 2P | 1-MD | 0.1A | A
14J381A0000MF | CP30-BA 2P 1-SD 0.1A A |  | CP |  | CP30-BA | 2P | 1-SD | 0.1A | A
14J30TA0000T6 | CP30-BA 2P 21-I 0.1A B |  | CP |  | CP30-BA | 2P | 21-I | 0.1A | B
14J441B0000C1 | CP30-BA 2P 21-M 0.1A B |  | CP |  | CP30-BA | 2P | 21-M | 0.1A | B
14J30TA0000ST | CP30-BA 2P 21-F 0.1A B |  | CP |  | CP30-BA | 2P | 21-F | 0.1A | B
14J322A0000M3 | CP30-BA 2P 1-MD 0.25A A |  | CP |  | CP30-BA | 2P | 1-MD | 0.25A | A
14J382A0000MG | CP30-BA 2P 1-SD 0.25A A |  | CP |  | CP30-BA | 2P | 1-SD | 0.25A | A
14J30TA0000T7 | CP30-BA 2P 21-I 0.25A B |  | CP |  | CP30-BA | 2P | 21-I | 0.25A | B
14J442B0000C2 | CP30-BA 2P 21-M 0.25A B |  | CP |  | CP30-BA | 2P | 21-M | 0.25A | B
14J30TA0000SU | CP30-BA 2P 21-F 0.25A B |  | CP |  | CP30-BA | 2P | 21-F | 0.25A | B
14J323A0000M4 | CP30-BA 2P 1-MD 0.3A A |  | CP |  | CP30-BA | 2P | 1-MD | 0.3A | A
14J383A0000MH | CP30-BA 2P 1-SD 0.3A A |  | CP |  | CP30-BA | 2P | 1-SD | 0.3A | A
14J30TA0000T8 | CP30-BA 2P 21-I 0.3A B |  | CP |  | CP30-BA | 2P | 21-I | 0.3A | B
14J443B000050 | CP30-BA 2P 21-M 0.3A B |  | CP |  | CP30-BA | 2P | 21-M | 0.3A | B
14J30TA0000SV | CP30-BA 2P 21-F 0.3A B |  | CP |  | CP30-BA | 2P | 21-F | 0.3A | B
14J324A00003D | CP30-BA 2P 1-MD 0.5A A |  | CP |  | CP30-BA | 2P | 1-MD | 0.5A | A
14J384A0000MJ | CP30-BA 2P 1-SD 0.5A A |  | CP |  | CP30-BA | 2P | 1-SD | 0.5A | A
14J30TA0000T9 | CP30-BA 2P 21-I 0.5A B |  | CP |  | CP30-BA | 2P | 21-I | 0.5A | B
14J444B000051 | CP30-BA 2P 21-M 0.5A B |  | CP |  | CP30-BA | 2P | 21-M | 0.5A | B
14J30TA0000SW | CP30-BA 2P 21-F 0.5A B |  | CP |  | CP30-BA | 2P | 21-F | 0.5A | B
14J325A00003E | CP30-BA 2P 1-MD 1A A |  | CP |  | CP30-BA | 2P | 1-MD | 1A | A
14J385A000044 | CP30-BA 2P 1-SD 1A A |  | CP |  | CP30-BA | 2P | 1-SD | 1A | A
14J30TA0000TB | CP30-BA 2P 21-I 1A B |  | CP |  | CP30-BA | 2P | 21-I | 1A | B
14J445B000052 | CP30-BA 2P 21-M 1A B |  | CP |  | CP30-BA | 2P | 21-M | 1A | B
14J30TA0000SZ | CP30-BA 2P 21-F 1A B |  | CP |  | CP30-BA | 2P | 21-F | 1A | B
14J326A00003F | CP30-BA 2P 1-MD 2A A |  | CP |  | CP30-BA | 2P | 1-MD | 2A | A
14J386A000045 | CP30-BA 2P 1-SD 2A A |  | CP |  | CP30-BA | 2P | 1-SD | 2A | A
14J30TA0000TD | CP30-BA 2P 21-I 2A B |  | CP |  | CP30-BA | 2P | 21-I | 2A | B
14J446B000053 | CP30-BA 2P 21-M 2A B |  | CP |  | CP30-BA | 2P | 21-M | 2A | B
14J30TA0000T1 | CP30-BA 2P 21-F 2A B |  | CP |  | CP30-BA | 2P | 21-F | 2A | B
14J327A00003G | CP30-BA 2P 1-MD 3A A |  | CP |  | CP30-BA | 2P | 1-MD | 3A | A
14J387A000046 | CP30-BA 2P 1-SD 3A A |  | CP |  | CP30-BA | 2P | 1-SD | 3A | A
14J30TA0000TF | CP30-BA 2P 21-I 3A B |  | CP |  | CP30-BA | 2P | 21-I | 3A | B
14J447B000054 | CP30-BA 2P 21-M 3A B |  | CP |  | CP30-BA | 2P | 21-M | 3A | B
14J30TA0000T3 | CP30-BA 2P 21-F 3A B |  | CP |  | CP30-BA | 2P | 21-F | 3A | B
14J328A00003H | CP30-BA 2P 1-MD 5A A |  | CP |  | CP30-BA | 2P | 1-MD | 5A | A
14J388A000047 | CP30-BA 2P 1-SD 5A A |  | CP |  | CP30-BA | 2P | 1-SD | 5A | A
14J30TA0000TG | CP30-BA 2P 21-I 5A B |  | CP |  | CP30-BA | 2P | 21-I | 5A | B
14J448B000055 | CP30-BA 2P 21-M 5A B |  | CP |  | CP30-BA | 2P | 21-M | 5A | B
14J448B000056 | CP30-BA 2P 21-S 5A B |  | CP |  | CP30-BA | 2P | 21-S | 5A | B
14J30TA0000T4 | CP30-BA 2P 21-F 5A B |  | CP |  | CP30-BA | 2P | 21-F | 5A | B
14J329A00003J | CP30-BA 2P 1-MD 7A A |  | CP |  | CP30-BA | 2P | 1-MD | 7A | A
14J389A000048 | CP30-BA 2P 1-SD 7A A |  | CP |  | CP30-BA | 2P | 1-SD | 7A | A
14J30TA0000TH | CP30-BA 2P 21-I 7A B |  | CP |  | CP30-BA | 2P | 21-I | 7A | B
14J449B0000C3 | CP30-BA 2P 21-M 7A B |  | CP |  | CP30-BA | 2P | 21-M | 7A | B
14J449B000058 | CP30-BA 2P 21-S 7A B |  | CP |  | CP30-BA | 2P | 21-S | 7A | B
14J30TA0000T5 | CP30-BA 2P 21-F 7A B |  | CP |  | CP30-BA | 2P | 21-F | 7A | B
14J330A00003K | CP30-BA 2P 1-MD 10A A |  | CP |  | CP30-BA | 2P | 1-MD | 10A | A
14J390A000049 | CP30-BA 2P 1-SD 10A A |  | CP |  | CP30-BA | 2P | 1-SD | 10A | A
14J450B000059 | CP30-BA 2P 21-I 10A B |  | CP |  | CP30-BA | 2P | 21-I | 10A | B
14J450B00005A | CP30-BA 2P 21-M 10A B |  | CP |  | CP30-BA | 2P | 21-M | 10A | B
14J450B00005B | CP30-BA 2P 21-S 10A B |  | CP |  | CP30-BA | 2P | 21-S | 10A | B
14J30TA0000SX | CP30-BA 2P 21-F 10A B |  | CP |  | CP30-BA | 2P | 21-F | 10A | B
14J331A00003L | CP30-BA 2P 1-MD 15A A |  | CP |  | CP30-BA | 2P | 1-MD | 15A | A
14J391A00004A | CP30-BA 2P 1-SD 15A A |  | CP |  | CP30-BA | 2P | 1-SD | 15A | A
14J30TA0000TA | CP30-BA 2P 21-I 15A B |  | CP |  | CP30-BA | 2P | 21-I | 15A | B
14J451B0000C4 | CP30-BA 2P 21-M 15A B |  | CP |  | CP30-BA | 2P | 21-M | 15A | B
14J30TA0000SY | CP30-BA 2P 21-F 15A B |  | CP |  | CP30-BA | 2P | 21-F | 15A | B
14J332A00003M | CP30-BA 2P 1-MD 20A A |  | CP |  | CP30-BA | 2P | 1-MD | 20A | A
14J392A00004B | CP30-BA 2P 1-SD 20A A |  | CP |  | CP30-BA | 2P | 1-SD | 20A | A
14J30TA0000TC | CP30-BA 2P 21-I 20A B |  | CP |  | CP30-BA | 2P | 21-I | 20A | B
14J452B00005D | CP30-BA 2P 21-M 20A B |  | CP |  | CP30-BA | 2P | 21-M | 20A | B
14J452B00005E | CP30-BA 2P 21-S 20A B |  | CP |  | CP30-BA | 2P | 21-S | 20A | B
14J30TA0000T0 | CP30-BA 2P 21-F 20A B |  | CP |  | CP30-BA | 2P | 21-F | 20A | B
14J333A00003N | CP30-BA 2P 1-MD 30A A |  | CP |  | CP30-BA | 2P | 1-MD | 30A | A
14J393A00004C | CP30-BA 2P 1-SD 30A A |  | CP |  | CP30-BA | 2P | 1-SD | 30A | A
14J30TA0000TE | CP30-BA 2P 21-I 30A B |  | CP |  | CP30-BA | 2P | 21-I | 30A | B
14J453B0000C5 | CP30-BA 2P 21-M 30A B |  | CP |  | CP30-BA | 2P | 21-M | 30A | B
14J30TA0000T2 | CP30-BA 2P 21-F 30A B |  | CP |  | CP30-BA | 2P | 21-F | 30A | B
14J421B0000BT | CP30-BA 2P 2-MD 0.1A B |  | CP |  | CP30-BA | 2P | 2-MD | 0.1A | B
14J481B0000CH | CP30-BA 2P 2-SD 0.1A B |  | CP |  | CP30-BA | 2P | 2-SD | 0.1A | B
14J945B0000K5 | CP30-BA 2P 9-I 0.1A B |  | CP |  | CP30-BA | 2P | 9-I | 0.1A | B
14J501B0000CW | CP30-BA 2P 9-M 0.1A B |  | CP |  | CP30-BA | 2P | 9-M | 0.1A | B
14J561B0000DQ | CP30-BA 2P 9-S 0.1A B |  | CP |  | CP30-BA | 2P | 9-S | 0.1A | B
14J30TA0000TU | CP30-BA 2P 9-F 0.1A B |  | CP |  | CP30-BA | 2P | 9-F | 0.1A | B
14J422B0000BU | CP30-BA 2P 2-MD 0.25A B |  | CP |  | CP30-BA | 2P | 2-MD | 0.25A | B
14J482B0000CJ | CP30-BA 2P 2-SD 0.25A B |  | CP |  | CP30-BA | 2P | 2-SD | 0.25A | B
14J946B0000K6 | CP30-BA 2P 9-I 0.25A B |  | CP |  | CP30-BA | 2P | 9-I | 0.25A | B
14J502B0000CX | CP30-BA 2P 9-M 0.25A B |  | CP |  | CP30-BA | 2P | 9-M | 0.25A | B
14J562B0000DR | CP30-BA 2P 9-S 0.25A B |  | CP |  | CP30-BA | 2P | 9-S | 0.25A | B
14J30TA0000TV | CP30-BA 2P 9-F 0.25A B |  | CP |  | CP30-BA | 2P | 9-F | 0.25A | B
14J423B0000BV | CP30-BA 2P 2-MD 0.3A B |  | CP |  | CP30-BA | 2P | 2-MD | 0.3A | B
14J483B0000CK | CP30-BA 2P 2-SD 0.3A B |  | CP |  | CP30-BA | 2P | 2-SD | 0.3A | B
14J947B0000K7 | CP30-BA 2P 9-I 0.3A B |  | CP |  | CP30-BA | 2P | 9-I | 0.3A | B
14J503B0000CY | CP30-BA 2P 9-M 0.3A B |  | CP |  | CP30-BA | 2P | 9-M | 0.3A | B
14J563B0000DS | CP30-BA 2P 9-S 0.3A B |  | CP |  | CP30-BA | 2P | 9-S | 0.3A | B
14J30TA0000TW | CP30-BA 2P 9-F 0.3A B |  | CP |  | CP30-BA | 2P | 9-F | 0.3A | B
14J424B0000BW | CP30-BA 2P 2-MD 0.5A B |  | CP |  | CP30-BA | 2P | 2-MD | 0.5A | B
14J484B0000CL | CP30-BA 2P 2-SD 0.5A B |  | CP |  | CP30-BA | 2P | 2-SD | 0.5A | B
14J948B0000K8 | CP30-BA 2P 9-I 0.5A B |  | CP |  | CP30-BA | 2P | 9-I | 0.5A | B
14J504B0000CZ | CP30-BA 2P 9-M 0.5A B |  | CP |  | CP30-BA | 2P | 9-M | 0.5A | B
14J564B0000DT | CP30-BA 2P 9-S 0.5A B |  | CP |  | CP30-BA | 2P | 9-S | 0.5A | B
14J30TA0000TX | CP30-BA 2P 9-F 0.5A B |  | CP |  | CP30-BA | 2P | 9-F | 0.5A | B
14J425B00004U | CP30-BA 2P 2-MD 1A B |  | CP |  | CP30-BA | 2P | 2-MD | 1A | B
14J485B0000CM | CP30-BA 2P 2-SD 1A B |  | CP |  | CP30-BA | 2P | 2-SD | 1A | B
14J949B0000K9 | CP30-BA 2P 9-I 1A B |  | CP |  | CP30-BA | 2P | 9-I | 1A | B
14J505B00005H | CP30-BA 2P 9-M 1A B |  | CP |  | CP30-BA | 2P | 9-M | 1A | B
14J565B0000DU | CP30-BA 2P 9-S 1A B |  | CP |  | CP30-BA | 2P | 9-S | 1A | B
14J30TA0000U0 | CP30-BA 2P 9-F 1A B |  | CP |  | CP30-BA | 2P | 9-F | 1A | B
14J426B00004V | CP30-BA 2P 2-MD 2A B |  | CP |  | CP30-BA | 2P | 2-MD | 2A | B
14J486B0000CN | CP30-BA 2P 2-SD 2A B |  | CP |  | CP30-BA | 2P | 2-SD | 2A | B
14J950B0000KA | CP30-BA 2P 9-I 2A B |  | CP |  | CP30-BA | 2P | 9-I | 2A | B
14J506B00005J | CP30-BA 2P 9-M 2A B |  | CP |  | CP30-BA | 2P | 9-M | 2A | B
14J566B0000DV | CP30-BA 2P 9-S 2A B |  | CP |  | CP30-BA | 2P | 9-S | 2A | B
14J30TA0000U2 | CP30-BA 2P 9-F 2A B |  | CP |  | CP30-BA | 2P | 9-F | 2A | B
14J427B00004W | CP30-BA 2P 2-MD 3A B |  | CP |  | CP30-BA | 2P | 2-MD | 3A | B
14J487B0000CP | CP30-BA 2P 2-SD 3A B |  | CP |  | CP30-BA | 2P | 2-SD | 3A | B
14J951B000075 | CP30-BA 2P 9-I 3A B |  | CP |  | CP30-BA | 2P | 9-I | 3A | B
14J507B00005K | CP30-BA 2P 9-M 3A B |  | CP |  | CP30-BA | 2P | 9-M | 3A | B
14J567B0000DW | CP30-BA 2P 9-S 3A B |  | CP |  | CP30-BA | 2P | 9-S | 3A | B
14J30TA0000U4 | CP30-BA 2P 9-F 3A B |  | CP |  | CP30-BA | 2P | 9-F | 3A | B
14J428B00004X | CP30-BA 2P 2-MD 5A B |  | CP |  | CP30-BA | 2P | 2-MD | 5A | B
14J488B0000CQ | CP30-BA 2P 2-SD 5A B |  | CP |  | CP30-BA | 2P | 2-SD | 5A | B
14J952B0000KB | CP30-BA 2P 9-I 5A B |  | CP |  | CP30-BA | 2P | 9-I | 5A | B
14J508B00005L | CP30-BA 2P 9-M 5A B |  | CP |  | CP30-BA | 2P | 9-M | 5A | B
14J568B0000DX | CP30-BA 2P 9-S 5A B |  | CP |  | CP30-BA | 2P | 9-S | 5A | B
14J30TA0000U5 | CP30-BA 2P 9-F 5A B |  | CP |  | CP30-BA | 2P | 9-F | 5A | B
14J429B00004Y | CP30-BA 2P 2-MD 7A B |  | CP |  | CP30-BA | 2P | 2-MD | 7A | B
14J489B0000CR | CP30-BA 2P 2-SD 7A B |  | CP |  | CP30-BA | 2P | 2-SD | 7A | B
14J953B0000KC | CP30-BA 2P 9-I 7A B |  | CP |  | CP30-BA | 2P | 9-I | 7A | B
14J509B00005M | CP30-BA 2P 9-M 7A B |  | CP |  | CP30-BA | 2P | 9-M | 7A | B
14J569B0000DY | CP30-BA 2P 9-S 7A B |  | CP |  | CP30-BA | 2P | 9-S | 7A | B
14J30TA0000U6 | CP30-BA 2P 9-F 7A B |  | CP |  | CP30-BA | 2P | 9-F | 7A | B
14J430B00004Z | CP30-BA 2P 2-MD 10A B |  | CP |  | CP30-BA | 2P | 2-MD | 10A | B
14J490B0000CS | CP30-BA 2P 2-SD 10A B |  | CP |  | CP30-BA | 2P | 2-SD | 10A | B
14J954B0000KD | CP30-BA 2P 9-I 10A B |  | CP |  | CP30-BA | 2P | 9-I | 10A | B
14J510B00005N | CP30-BA 2P 9-M 10A B |  | CP |  | CP30-BA | 2P | 9-M | 10A | B
14J570B0000DZ | CP30-BA 2P 9-S 10A B |  | CP |  | CP30-BA | 2P | 9-S | 10A | B
14J30TA0000TY | CP30-BA 2P 9-F 10A B |  | CP |  | CP30-BA | 2P | 9-F | 10A | B
14J431B0000BY | CP30-BA 2P 2-MD 15A B |  | CP |  | CP30-BA | 2P | 2-MD | 15A | B
14J491B0000CT | CP30-BA 2P 2-SD 15A B |  | CP |  | CP30-BA | 2P | 2-SD | 15A | B
14J955B0000KE | CP30-BA 2P 9-I 15A B |  | CP |  | CP30-BA | 2P | 9-I | 15A | B
14J511B00005P | CP30-BA 2P 9-M 15A B |  | CP |  | CP30-BA | 2P | 9-M | 15A | B
14J571B0000E0 | CP30-BA 2P 9-S 15A B |  | CP |  | CP30-BA | 2P | 9-S | 15A | B
14J30TA0000TZ | CP30-BA 2P 9-F 15A B |  | CP |  | CP30-BA | 2P | 9-F | 15A | B
14J432B0000BZ | CP30-BA 2P 2-MD 20A B |  | CP |  | CP30-BA | 2P | 2-MD | 20A | B
14J492B0000CU | CP30-BA 2P 2-SD 20A B |  | CP |  | CP30-BA | 2P | 2-SD | 20A | B
14J956B0000KF | CP30-BA 2P 9-I 20A B |  | CP |  | CP30-BA | 2P | 9-I | 20A | B
14J512B00005Q | CP30-BA 2P 9-M 20A B |  | CP |  | CP30-BA | 2P | 9-M | 20A | B
14J572B0000E1 | CP30-BA 2P 9-S 20A B |  | CP |  | CP30-BA | 2P | 9-S | 20A | B
14J30TA0000U1 | CP30-BA 2P 9-F 20A B |  | CP |  | CP30-BA | 2P | 9-F | 20A | B
14J433B0000C0 | CP30-BA 2P 2-MD 30A B |  | CP |  | CP30-BA | 2P | 2-MD | 30A | B
14J493B0000CV | CP30-BA 2P 2-SD 30A B |  | CP |  | CP30-BA | 2P | 2-SD | 30A | B
14J957B0000KG | CP30-BA 2P 9-I 30A B |  | CP |  | CP30-BA | 2P | 9-I | 30A | B
14J513B00005R | CP30-BA 2P 9-M 30A B |  | CP |  | CP30-BA | 2P | 9-M | 30A | B
14J573B0000E2 | CP30-BA 2P 9-S 30A B |  | CP |  | CP30-BA | 2P | 9-S | 30A | B
14J30TA0000U3 | CP30-BA 2P 9-F 30A B |  | CP |  | CP30-BA | 2P | 9-F | 30A | B
14J441D0000QS | CP30-BA 2P 21-MD 0.1A B |  | CP |  | CP30-BA | 2P | 21-MD | 0.1A | B
14J442D0000QT | CP30-BA 2P 21-MD 0.25A B |  | CP |  | CP30-BA | 2P | 21-MD | 0.25A | B
14J443D0000QU | CP30-BA 2P 21-MD 0.3A B |  | CP |  | CP30-BA | 2P | 21-MD | 0.3A | B
14J444D0000QV | CP30-BA 2P 21-MD 0.5A B |  | CP |  | CP30-BA | 2P | 21-MD | 0.5A | B
14J445D0000QW | CP30-BA 2P 21-MD 1A B |  | CP |  | CP30-BA | 2P | 21-MD | 1A | B
14J446D0000QX | CP30-BA 2P 21-MD 2A B |  | CP |  | CP30-BA | 2P | 21-MD | 2A | B
14J447D0000QY | CP30-BA 2P 21-MD 3A B |  | CP |  | CP30-BA | 2P | 21-MD | 3A | B
14J448D000057 | CP30-BA 2P 21-MD 5A B |  | CP |  | CP30-BA | 2P | 21-MD | 5A | B
14J449D0000QZ | CP30-BA 2P 21-MD 7A B |  | CP |  | CP30-BA | 2P | 21-MD | 7A | B
14J450D0000R0 | CP30-BA 2P 21-MD 10A B |  | CP |  | CP30-BA | 2P | 21-MD | 10A | B
14J451D00005C | CP30-BA 2P 21-MD 15A B |  | CP |  | CP30-BA | 2P | 21-MD | 15A | B
14J452D0000R1 | CP30-BA 2P 21-MD 20A B |  | CP |  | CP30-BA | 2P | 21-MD | 20A | B
14J453D0000R2 | CP30-BA 2P 21-MD 30A B |  | CP |  | CP30-BA | 2P | 21-MD | 30A | B
14J541B0000DD | CP30-BA 2P 91-M 0.1A B |  | CP |  | CP30-BA | 2P | 91-M | 0.1A | B
14J542B0000DE | CP30-BA 2P 91-M 0.25A B |  | CP |  | CP30-BA | 2P | 91-M | 0.25A | B
14J543B0000DF | CP30-BA 2P 91-M 0.3A B |  | CP |  | CP30-BA | 2P | 91-M | 0.3A | B
14J544B0000DG | CP30-BA 2P 91-M 0.5A B |  | CP |  | CP30-BA | 2P | 91-M | 0.5A | B
14J545B0000DH | CP30-BA 2P 91-M 1A B |  | CP |  | CP30-BA | 2P | 91-M | 1A | B
14J546B0000DJ | CP30-BA 2P 91-M 2A B |  | CP |  | CP30-BA | 2P | 91-M | 2A | B
14J547B0000DK | CP30-BA 2P 91-M 3A B |  | CP |  | CP30-BA | 2P | 91-M | 3A | B
14J548B00005S | CP30-BA 2P 91-M 5A B |  | CP |  | CP30-BA | 2P | 91-M | 5A | B
14J549B0000DL | CP30-BA 2P 91-M 7A B |  | CP |  | CP30-BA | 2P | 91-M | 7A | B
14J550B0000DM | CP30-BA 2P 91-M 10A B |  | CP |  | CP30-BA | 2P | 91-M | 10A | B
14J551B00005T | CP30-BA 2P 91-M 15A B |  | CP |  | CP30-BA | 2P | 91-M | 15A | B
14J552B0000DN | CP30-BA 2P 91-M 20A B |  | CP |  | CP30-BA | 2P | 91-M | 20A | B
14J553B0000DP | CP30-BA 2P 91-M 30A B |  | CP |  | CP30-BA | 2P | 91-M | 30A | B
14J521B0000D0 | CP30-BA 2P 9-MD 0.1A B |  | CP |  | CP30-BA | 2P | 9-MD | 0.1A | B
14J581B0000E3 | CP30-BA 2P 9-SD 0.1A B |  | CP |  | CP30-BA | 2P | 9-SD | 0.1A | B
14J522B0000D1 | CP30-BA 2P 9-MD 0.25A B |  | CP |  | CP30-BA | 2P | 9-MD | 0.25A | B
14J582B0000E4 | CP30-BA 2P 9-SD 0.25A B |  | CP |  | CP30-BA | 2P | 9-SD | 0.25A | B
14J523B0000D2 | CP30-BA 2P 9-MD 0.3A B |  | CP |  | CP30-BA | 2P | 9-MD | 0.3A | B
14J583B0000E5 | CP30-BA 2P 9-SD 0.3A B |  | CP |  | CP30-BA | 2P | 9-SD | 0.3A | B
14J524B0000D3 | CP30-BA 2P 9-MD 0.5A B |  | CP |  | CP30-BA | 2P | 9-MD | 0.5A | B
14J584B0000E6 | CP30-BA 2P 9-SD 0.5A B |  | CP |  | CP30-BA | 2P | 9-SD | 0.5A | B
14J525B0000D4 | CP30-BA 2P 9-MD 1A B |  | CP |  | CP30-BA | 2P | 9-MD | 1A | B
14J585B0000E7 | CP30-BA 2P 9-SD 1A B |  | CP |  | CP30-BA | 2P | 9-SD | 1A | B
14J526B0000D5 | CP30-BA 2P 9-MD 2A B |  | CP |  | CP30-BA | 2P | 9-MD | 2A | B
14J586B0000E8 | CP30-BA 2P 9-SD 2A B |  | CP |  | CP30-BA | 2P | 9-SD | 2A | B
14J527B0000D6 | CP30-BA 2P 9-MD 3A B |  | CP |  | CP30-BA | 2P | 9-MD | 3A | B
14J587B0000E9 | CP30-BA 2P 9-SD 3A B |  | CP |  | CP30-BA | 2P | 9-SD | 3A | B
14J528B0000D7 | CP30-BA 2P 9-MD 5A B |  | CP |  | CP30-BA | 2P | 9-MD | 5A | B
14J588B0000EA | CP30-BA 2P 9-SD 5A B |  | CP |  | CP30-BA | 2P | 9-SD | 5A | B
14J529B0000D8 | CP30-BA 2P 9-MD 7A B |  | CP |  | CP30-BA | 2P | 9-MD | 7A | B
14J589B0000EB | CP30-BA 2P 9-SD 7A B |  | CP |  | CP30-BA | 2P | 9-SD | 7A | B
14J530B0000D9 | CP30-BA 2P 9-MD 10A B |  | CP |  | CP30-BA | 2P | 9-MD | 10A | B
14J590B0000EC | CP30-BA 2P 9-SD 10A B |  | CP |  | CP30-BA | 2P | 9-SD | 10A | B
14J531B0000DA | CP30-BA 2P 9-MD 15A B |  | CP |  | CP30-BA | 2P | 9-MD | 15A | B
14J591B0000ED | CP30-BA 2P 9-SD 15A B |  | CP |  | CP30-BA | 2P | 9-SD | 15A | B
14J532B0000DB | CP30-BA 2P 9-MD 20A B |  | CP |  | CP30-BA | 2P | 9-MD | 20A | B
14J592B0000EE | CP30-BA 2P 9-SD 20A B |  | CP |  | CP30-BA | 2P | 9-SD | 20A | B
14J533B0000DC | CP30-BA 2P 9-MD 30A B |  | CP |  | CP30-BA | 2P | 9-MD | 30A | B
14J593B0000EF | CP30-BA 2P 9-SD 30A B |  | CP |  | CP30-BA | 2P | 9-SD | 30A | B
14J641A0000MR | CP30-BA 3P 1-I 0.1A A |  | CP |  | CP30-BA | 3P | 1-I | 0.1A | A
14J601A0000MK | CP30-BA 3P 1-M 0.1A A |  | CP |  | CP30-BA | 3P | 1-M | 0.1A | A
14J661A0000N0 | CP30-BA 3P 1-S 0.1A A |  | CP |  | CP30-BA | 3P | 1-S | 0.1A | A
14J601C0000TJ | CP30-BA 3P 1-F 0.1A A |  | CP |  | CP30-BA | 3P | 1-F | 0.1A | A
14J642A0000MS | CP30-BA 3P 1-I 0.25A A |  | CP |  | CP30-BA | 3P | 1-I | 0.25A | A
14J602A0000ML | CP30-BA 3P 1-M 0.25A A |  | CP |  | CP30-BA | 3P | 1-M | 0.25A | A
14J662A0000N1 | CP30-BA 3P 1-S 0.25A A |  | CP |  | CP30-BA | 3P | 1-S | 0.25A | A
14J602C0000TK | CP30-BA 3P 1-F 0.25A A |  | CP |  | CP30-BA | 3P | 1-F | 0.25A | A
14J643A0000MT | CP30-BA 3P 1-I 0.3A A |  | CP |  | CP30-BA | 3P | 1-I | 0.3A | A
14J603A00005U | CP30-BA 3P 1-M 0.3A A |  | CP |  | CP30-BA | 3P | 1-M | 0.3A | A
14J663A0000N2 | CP30-BA 3P 1-S 0.3A A |  | CP |  | CP30-BA | 3P | 1-S | 0.3A | A
14J603C0000TM | CP30-BA 3P 1-F 0.3A A |  | CP |  | CP30-BA | 3P | 1-F | 0.3A | A
14J644A0000MU | CP30-BA 3P 1-I 0.5A A |  | CP |  | CP30-BA | 3P | 1-I | 0.5A | A
14J604A00005V | CP30-BA 3P 1-M 0.5A A |  | CP |  | CP30-BA | 3P | 1-M | 0.5A | A
14J664A0000N3 | CP30-BA 3P 1-S 0.5A A |  | CP |  | CP30-BA | 3P | 1-S | 0.5A | A
14J604C0000TN | CP30-BA 3P 1-F 0.5A A |  | CP |  | CP30-BA | 3P | 1-F | 0.5A | A
14J645A0000MV | CP30-BA 3P 1-I 1A A |  | CP |  | CP30-BA | 3P | 1-I | 1A | A
14J605A00005W | CP30-BA 3P 1-M 1A A |  | CP |  | CP30-BA | 3P | 1-M | 1A | A
14J665A0000N4 | CP30-BA 3P 1-S 1A A |  | CP |  | CP30-BA | 3P | 1-S | 1A | A
14J605C0000U7 | CP30-BA 3P 1-F 1A A |  | CP |  | CP30-BA | 3P | 1-F | 1A | A
14J646A0000MW | CP30-BA 3P 1-I 2A A |  | CP |  | CP30-BA | 3P | 1-I | 2A | A
14J606A00005X | CP30-BA 3P 1-M 2A A |  | CP |  | CP30-BA | 3P | 1-M | 2A | A
14J666A0000N5 | CP30-BA 3P 1-S 2A A |  | CP |  | CP30-BA | 3P | 1-S | 2A | A
14J606C0000U9 | CP30-BA 3P 1-F 2A A |  | CP |  | CP30-BA | 3P | 1-F | 2A | A
14J647A00006F | CP30-BA 3P 1-I 3A A |  | CP |  | CP30-BA | 3P | 1-I | 3A | A
14J607A00005Y | CP30-BA 3P 1-M 3A A |  | CP |  | CP30-BA | 3P | 1-M | 3A | A
14J667A0000N6 | CP30-BA 3P 1-S 3A A |  | CP |  | CP30-BA | 3P | 1-S | 3A | A
14J607C0000UB | CP30-BA 3P 1-F 3A A |  | CP |  | CP30-BA | 3P | 1-F | 3A | A
14J648A0000MX | CP30-BA 3P 1-I 5A A |  | CP |  | CP30-BA | 3P | 1-I | 5A | A
14J608A00005Z | CP30-BA 3P 1-M 5A A |  | CP |  | CP30-BA | 3P | 1-M | 5A | A
14J668A0000N7 | CP30-BA 3P 1-S 5A A |  | CP |  | CP30-BA | 3P | 1-S | 5A | A
14J608C0000UC | CP30-BA 3P 1-F 5A A |  | CP |  | CP30-BA | 3P | 1-F | 5A | A
14J649A0000MY | CP30-BA 3P 1-I 7A A |  | CP |  | CP30-BA | 3P | 1-I | 7A | A
14J609A000060 | CP30-BA 3P 1-M 7A A |  | CP |  | CP30-BA | 3P | 1-M | 7A | A
14J669A0000N8 | CP30-BA 3P 1-S 7A A |  | CP |  | CP30-BA | 3P | 1-S | 7A | A
14J609C0000UD | CP30-BA 3P 1-F 7A A |  | CP |  | CP30-BA | 3P | 1-F | 7A | A
14J650A0000LM | CP30-BA 3P 1-I 10A A |  | CP |  | CP30-BA | 3P | 1-I | 10A | A
14J610A000061 | CP30-BA 3P 1-M 10A A |  | CP |  | CP30-BA | 3P | 1-M | 10A | A
14J670A0000N9 | CP30-BA 3P 1-S 10A A |  | CP |  | CP30-BA | 3P | 1-S | 10A | A
14J610C0000TP | CP30-BA 3P 1-F 10A A |  | CP |  | CP30-BA | 3P | 1-F | 10A | A
14J651A0000LN | CP30-BA 3P 1-I 15A A |  | CP |  | CP30-BA | 3P | 1-I | 15A | A
14J611A000062 | CP30-BA 3P 1-M 15A A |  | CP |  | CP30-BA | 3P | 1-M | 15A | A
14J671A0000NA | CP30-BA 3P 1-S 15A A |  | CP |  | CP30-BA | 3P | 1-S | 15A | A
14J611C0000TQ | CP30-BA 3P 1-F 15A A |  | CP |  | CP30-BA | 3P | 1-F | 15A | A
14J652A0000MZ | CP30-BA 3P 1-I 20A A |  | CP |  | CP30-BA | 3P | 1-I | 20A | A
14J612A000063 | CP30-BA 3P 1-M 20A A |  | CP |  | CP30-BA | 3P | 1-M | 20A | A
14J672A0000NB | CP30-BA 3P 1-S 20A A |  | CP |  | CP30-BA | 3P | 1-S | 20A | A
14J612C0000U8 | CP30-BA 3P 1-F 20A A |  | CP |  | CP30-BA | 3P | 1-F | 20A | A
14J653A00006G | CP30-BA 3P 1-I 30A A |  | CP |  | CP30-BA | 3P | 1-I | 30A | A
14J613A000064 | CP30-BA 3P 1-M 30A A |  | CP |  | CP30-BA | 3P | 1-M | 30A | A
14J673A0000NC | CP30-BA 3P 1-S 30A A |  | CP |  | CP30-BA | 3P | 1-S | 30A | A
14J613C0000UA | CP30-BA 3P 1-F 30A A |  | CP |  | CP30-BA | 3P | 1-F | 30A | A
14J961B0000KH | CP30-BA 3P 2-I 0.1A B |  | CP |  | CP30-BA | 3P | 2-I | 0.1A | B
14J701B00006H | CP30-BA 3P 2-M 0.1A B |  | CP |  | CP30-BA | 3P | 2-M | 0.1A | B
14J761B0000FD | CP30-BA 3P 2-S 0.1A B |  | CP |  | CP30-BA | 3P | 2-S | 0.1A | B
14J962B0000KJ | CP30-BA 3P 2-I 0.25A B |  | CP |  | CP30-BA | 3P | 2-I | 0.25A | B
14J702B0000EQ | CP30-BA 3P 2-M 0.25A B |  | CP |  | CP30-BA | 3P | 2-M | 0.25A | B
14J762B0000FE | CP30-BA 3P 2-S 0.25A B |  | CP |  | CP30-BA | 3P | 2-S | 0.25A | B
14J963B0000KK | CP30-BA 3P 2-I 0.3A B |  | CP |  | CP30-BA | 3P | 2-I | 0.3A | B
14J703B0000ER | CP30-BA 3P 2-M 0.3A B |  | CP |  | CP30-BA | 3P | 2-M | 0.3A | B
14J763B0000FF | CP30-BA 3P 2-S 0.3A B |  | CP |  | CP30-BA | 3P | 2-S | 0.3A | B
14J964B0000KL | CP30-BA 3P 2-I 0.5A B |  | CP |  | CP30-BA | 3P | 2-I | 0.5A | B
14J704B0000ES | CP30-BA 3P 2-M 0.5A B |  | CP |  | CP30-BA | 3P | 2-M | 0.5A | B
14J764B0000FG | CP30-BA 3P 2-S 0.5A B |  | CP |  | CP30-BA | 3P | 2-S | 0.5A | B
14J965B0000KM | CP30-BA 3P 2-I 1A B |  | CP |  | CP30-BA | 3P | 2-I | 1A | B
14J705B00006J | CP30-BA 3P 2-M 1A B |  | CP |  | CP30-BA | 3P | 2-M | 1A | B
14J765B0000FH | CP30-BA 3P 2-S 1A B |  | CP |  | CP30-BA | 3P | 2-S | 1A | B
14J966B0000KN | CP30-BA 3P 2-I 2A B |  | CP |  | CP30-BA | 3P | 2-I | 2A | B
14J706B00006K | CP30-BA 3P 2-M 2A B |  | CP |  | CP30-BA | 3P | 2-M | 2A | B
14J766B0000FJ | CP30-BA 3P 2-S 2A B |  | CP |  | CP30-BA | 3P | 2-S | 2A | B
14J967B0000KP | CP30-BA 3P 2-I 3A B |  | CP |  | CP30-BA | 3P | 2-I | 3A | B
14J707B00006L | CP30-BA 3P 2-M 3A B |  | CP |  | CP30-BA | 3P | 2-M | 3A | B
14J767B0000FK | CP30-BA 3P 2-S 3A B |  | CP |  | CP30-BA | 3P | 2-S | 3A | B
14J968B0000KQ | CP30-BA 3P 2-I 5A B |  | CP |  | CP30-BA | 3P | 2-I | 5A | B
14J708B00006M | CP30-BA 3P 2-M 5A B |  | CP |  | CP30-BA | 3P | 2-M | 5A | B
14J768B0000FL | CP30-BA 3P 2-S 5A B |  | CP |  | CP30-BA | 3P | 2-S | 5A | B
14J969B0000KR | CP30-BA 3P 2-I 7A B |  | CP |  | CP30-BA | 3P | 2-I | 7A | B
14J709B00006N | CP30-BA 3P 2-M 7A B |  | CP |  | CP30-BA | 3P | 2-M | 7A | B
14J769B0000FM | CP30-BA 3P 2-S 7A B |  | CP |  | CP30-BA | 3P | 2-S | 7A | B
14J970B0000KS | CP30-BA 3P 2-I 10A B |  | CP |  | CP30-BA | 3P | 2-I | 10A | B
14J710B00006P | CP30-BA 3P 2-M 10A B |  | CP |  | CP30-BA | 3P | 2-M | 10A | B
14J770B0000FN | CP30-BA 3P 2-S 10A B |  | CP |  | CP30-BA | 3P | 2-S | 10A | B
14J971B0000KT | CP30-BA 3P 2-I 15A B |  | CP |  | CP30-BA | 3P | 2-I | 15A | B
14J711B00006Q | CP30-BA 3P 2-M 15A B |  | CP |  | CP30-BA | 3P | 2-M | 15A | B
14J771B0000FP | CP30-BA 3P 2-S 15A B |  | CP |  | CP30-BA | 3P | 2-S | 15A | B
14J972B0000KU | CP30-BA 3P 2-I 20A B |  | CP |  | CP30-BA | 3P | 2-I | 20A | B
14J712B00006R | CP30-BA 3P 2-M 20A B |  | CP |  | CP30-BA | 3P | 2-M | 20A | B
14J772B0000FQ | CP30-BA 3P 2-S 20A B |  | CP |  | CP30-BA | 3P | 2-S | 20A | B
14J973B0000KV | CP30-BA 3P 2-I 30A B |  | CP |  | CP30-BA | 3P | 2-I | 30A | B
14J713B00006S | CP30-BA 3P 2-M 30A B |  | CP |  | CP30-BA | 3P | 2-M | 30A | B
14J773B0000FR | CP30-BA 3P 2-S 30A B |  | CP |  | CP30-BA | 3P | 2-S | 30A | B
14J621A0000MM | CP30-BA 3P 1-MD 0.1A A |  | CP |  | CP30-BA | 3P | 1-MD | 0.1A | A
14J681A0000ND | CP30-BA 3P 1-SD 0.1A A |  | CP |  | CP30-BA | 3P | 1-SD | 0.1A | A
14J60TA0000UQ | CP30-BA 3P 21-I 0.1A B |  | CP |  | CP30-BA | 3P | 21-I | 0.1A | B
14J741B0000F3 | CP30-BA 3P 21-M 0.1A B |  | CP |  | CP30-BA | 3P | 21-M | 0.1A | B
14J60TA0000TR | CP30-BA 3P 21-F 0.1A B |  | CP |  | CP30-BA | 3P | 21-F | 0.1A | B
14J622A0000MN | CP30-BA 3P 1-MD 0.25A A |  | CP |  | CP30-BA | 3P | 1-MD | 0.25A | A
14J682A0000NE | CP30-BA 3P 1-SD 0.25A A |  | CP |  | CP30-BA | 3P | 1-SD | 0.25A | A
14J60TA0000UR | CP30-BA 3P 21-I 0.25A B |  | CP |  | CP30-BA | 3P | 21-I | 0.25A | B
14J742B0000F4 | CP30-BA 3P 21-M 0.25A B |  | CP |  | CP30-BA | 3P | 21-M | 0.25A | B
14J60TA0000TS | CP30-BA 3P 21-F 0.25A B |  | CP |  | CP30-BA | 3P | 21-F | 0.25A | B
14J623A0000MP | CP30-BA 3P 1-MD 0.3A A |  | CP |  | CP30-BA | 3P | 1-MD | 0.3A | A
14J683A0000NF | CP30-BA 3P 1-SD 0.3A A |  | CP |  | CP30-BA | 3P | 1-SD | 0.3A | A
14J60TA0000US | CP30-BA 3P 21-I 0.3A B |  | CP |  | CP30-BA | 3P | 21-I | 0.3A | B
14J743B0000F5 | CP30-BA 3P 21-M 0.3A B |  | CP |  | CP30-BA | 3P | 21-M | 0.3A | B
14J60TA0000TT | CP30-BA 3P 21-F 0.3A B |  | CP |  | CP30-BA | 3P | 21-F | 0.3A | B
14J624A0000MQ | CP30-BA 3P 1-MD 0.5A A |  | CP |  | CP30-BA | 3P | 1-MD | 0.5A | A
14J684A0000NG | CP30-BA 3P 1-SD 0.5A A |  | CP |  | CP30-BA | 3P | 1-SD | 0.5A | A
14J60TA0000UT | CP30-BA 3P 21-I 0.5A B |  | CP |  | CP30-BA | 3P | 21-I | 0.5A | B
14J744B0000F6 | CP30-BA 3P 21-M 0.5A B |  | CP |  | CP30-BA | 3P | 21-M | 0.5A | B
14J60TA0000UE | CP30-BA 3P 21-F 0.5A B |  | CP |  | CP30-BA | 3P | 21-F | 0.5A | B
14J625A000066 | CP30-BA 3P 1-MD 1A A |  | CP |  | CP30-BA | 3P | 1-MD | 1A | A
14J685A0000NH | CP30-BA 3P 1-SD 1A A |  | CP |  | CP30-BA | 3P | 1-SD | 1A | A
14J60TA0000UW | CP30-BA 3P 21-I 1A B |  | CP |  | CP30-BA | 3P | 21-I | 1A | B
14J745B000070 | CP30-BA 3P 21-M 1A B |  | CP |  | CP30-BA | 3P | 21-M | 1A | B
14J60TA0000UH | CP30-BA 3P 21-F 1A B |  | CP |  | CP30-BA | 3P | 21-F | 1A | B
14J626A000067 | CP30-BA 3P 1-MD 2A A |  | CP |  | CP30-BA | 3P | 1-MD | 2A | A
14J686A0000NJ | CP30-BA 3P 1-SD 2A A |  | CP |  | CP30-BA | 3P | 1-SD | 2A | A
14J60TA0000UY | CP30-BA 3P 21-I 2A B |  | CP |  | CP30-BA | 3P | 21-I | 2A | B
14J746B0000F7 | CP30-BA 3P 21-M 2A B |  | CP |  | CP30-BA | 3P | 21-M | 2A | B
14J60TA0000UK | CP30-BA 3P 21-F 2A B |  | CP |  | CP30-BA | 3P | 21-F | 2A | B
14J627A000068 | CP30-BA 3P 1-MD 3A A |  | CP |  | CP30-BA | 3P | 1-MD | 3A | A
14J687A0000NK | CP30-BA 3P 1-SD 3A A |  | CP |  | CP30-BA | 3P | 1-SD | 3A | A
14J60TA0000V0 | CP30-BA 3P 21-I 3A B |  | CP |  | CP30-BA | 3P | 21-I | 3A | B
14J747B000071 | CP30-BA 3P 21-M 3A B |  | CP |  | CP30-BA | 3P | 21-M | 3A | B
14J60TA0000UM | CP30-BA 3P 21-F 3A B |  | CP |  | CP30-BA | 3P | 21-F | 3A | B
14J628A000069 | CP30-BA 3P 1-MD 5A A |  | CP |  | CP30-BA | 3P | 1-MD | 5A | A
14J688A0000LQ | CP30-BA 3P 1-SD 5A A |  | CP |  | CP30-BA | 3P | 1-SD | 5A | A
14J60TA0000V1 | CP30-BA 3P 21-I 5A B |  | CP |  | CP30-BA | 3P | 21-I | 5A | B
14J748B0000F8 | CP30-BA 3P 21-M 5A B |  | CP |  | CP30-BA | 3P | 21-M | 5A | B
14J60TA0000UN | CP30-BA 3P 21-F 5A B |  | CP |  | CP30-BA | 3P | 21-F | 5A | B
14J629A00006A | CP30-BA 3P 1-MD 7A A |  | CP |  | CP30-BA | 3P | 1-MD | 7A | A
14J689A0000NL | CP30-BA 3P 1-SD 7A A |  | CP |  | CP30-BA | 3P | 1-SD | 7A | A
14J60TA0000V2 | CP30-BA 3P 21-I 7A B |  | CP |  | CP30-BA | 3P | 21-I | 7A | B
14J749B0000F9 | CP30-BA 3P 21-M 7A B |  | CP |  | CP30-BA | 3P | 21-M | 7A | B
14J60TA0000UP | CP30-BA 3P 21-F 7A B |  | CP |  | CP30-BA | 3P | 21-F | 7A | B
14J630A00006B | CP30-BA 3P 1-MD 10A A |  | CP |  | CP30-BA | 3P | 1-MD | 10A | A
14J690A0000LP | CP30-BA 3P 1-SD 10A A |  | CP |  | CP30-BA | 3P | 1-SD | 10A | A
14J60TA0000UU | CP30-BA 3P 21-I 10A B |  | CP |  | CP30-BA | 3P | 21-I | 10A | B
14J750B0000FA | CP30-BA 3P 21-M 10A B |  | CP |  | CP30-BA | 3P | 21-M | 10A | B
14J60TA0000UF | CP30-BA 3P 21-F 10A B |  | CP |  | CP30-BA | 3P | 21-F | 10A | B
14J631A00006C | CP30-BA 3P 1-MD 15A A |  | CP |  | CP30-BA | 3P | 1-MD | 15A | A
14J691A0000NM | CP30-BA 3P 1-SD 15A A |  | CP |  | CP30-BA | 3P | 1-SD | 15A | A
14J60TA0000UV | CP30-BA 3P 21-I 15A B |  | CP |  | CP30-BA | 3P | 21-I | 15A | B
14J751B0000FB | CP30-BA 3P 21-M 15A B |  | CP |  | CP30-BA | 3P | 21-M | 15A | B
14J60TA0000UG | CP30-BA 3P 21-F 15A B |  | CP |  | CP30-BA | 3P | 21-F | 15A | B
14J632A00006D | CP30-BA 3P 1-MD 20A A |  | CP |  | CP30-BA | 3P | 1-MD | 20A | A
14J692A0000NN | CP30-BA 3P 1-SD 20A A |  | CP |  | CP30-BA | 3P | 1-SD | 20A | A
14J60TA0000UX | CP30-BA 3P 21-I 20A B |  | CP |  | CP30-BA | 3P | 21-I | 20A | B
14J752B000072 | CP30-BA 3P 21-M 20A B |  | CP |  | CP30-BA | 3P | 21-M | 20A | B
14J60TA0000UJ | CP30-BA 3P 21-F 20A B |  | CP |  | CP30-BA | 3P | 21-F | 20A | B
14J633A00006E | CP30-BA 3P 1-MD 30A A |  | CP |  | CP30-BA | 3P | 1-MD | 30A | A
14J693A0000NP | CP30-BA 3P 1-SD 30A A |  | CP |  | CP30-BA | 3P | 1-SD | 30A | A
14J60TA0000UZ | CP30-BA 3P 21-I 30A B |  | CP |  | CP30-BA | 3P | 21-I | 30A | B
14J753B0000FC | CP30-BA 3P 21-M 30A B |  | CP |  | CP30-BA | 3P | 21-M | 30A | B
14J60TA0000EH | CP30-BA 3P 21-S 30A B |  | CP |  | CP30-BA | 3P | 21-S | 30A | B
14J60TA0000UL | CP30-BA 3P 21-F 30A B |  | CP |  | CP30-BA | 3P | 21-F | 30A | B
14J841B0000GW | CP30-BA 3P 91-M 0.1A B |  | CP |  | CP30-BA | 3P | 91-M | 0.1A | B
14J842B0000GX | CP30-BA 3P 91-M 0.25A B |  | CP |  | CP30-BA | 3P | 91-M | 0.25A | B
14J843B0000GY | CP30-BA 3P 91-M 0.3A B |  | CP |  | CP30-BA | 3P | 91-M | 0.3A | B
14J844B0000GZ | CP30-BA 3P 91-M 0.5A B |  | CP |  | CP30-BA | 3P | 91-M | 0.5A | B
14J845B0000H0 | CP30-BA 3P 91-M 1A B |  | CP |  | CP30-BA | 3P | 91-M | 1A | B
14J846B0000H1 | CP30-BA 3P 91-M 2A B |  | CP |  | CP30-BA | 3P | 91-M | 2A | B
14J847B0000H2 | CP30-BA 3P 91-M 3A B |  | CP |  | CP30-BA | 3P | 91-M | 3A | B
14J848B0000H3 | CP30-BA 3P 91-M 5A B |  | CP |  | CP30-BA | 3P | 91-M | 5A | B
14J849B0000H4 | CP30-BA 3P 91-M 7A B |  | CP |  | CP30-BA | 3P | 91-M | 7A | B
14J850B0000H5 | CP30-BA 3P 91-M 10A B |  | CP |  | CP30-BA | 3P | 91-M | 10A | B
14J851B0000H6 | CP30-BA 3P 91-M 15A B |  | CP |  | CP30-BA | 3P | 91-M | 15A | B
14J852B0000H7 | CP30-BA 3P 91-M 20A B |  | CP |  | CP30-BA | 3P | 91-M | 20A | B
14J853B0000H8 | CP30-BA 3P 91-M 30A B |  | CP |  | CP30-BA | 3P | 91-M | 30A | B
14J721B0000EW | CP30-BA 3P 2-MD 0.1A B |  | CP |  | CP30-BA | 3P | 2-MD | 0.1A | B
14J781B0000FS | CP30-BA 3P 2-SD 0.1A B |  | CP |  | CP30-BA | 3P | 2-SD | 0.1A | B
14J975B0000KW | CP30-BA 3P 9-I 0.1A B |  | CP |  | CP30-BA | 3P | 9-I | 0.1A | B
14J801B0000G5 | CP30-BA 3P 9-M 0.1A B |  | CP |  | CP30-BA | 3P | 9-M | 0.1A | B
14J861B0000H9 | CP30-BA 3P 9-S 0.1A B |  | CP |  | CP30-BA | 3P | 9-S | 0.1A | B
14J60TA0000V3 | CP30-BA 3P 9-F 0.1A B |  | CP |  | CP30-BA | 3P | 9-F | 0.1A | B
14J722B0000EX | CP30-BA 3P 2-MD 0.25A B |  | CP |  | CP30-BA | 3P | 2-MD | 0.25A | B
14J782B0000FT | CP30-BA 3P 2-SD 0.25A B |  | CP |  | CP30-BA | 3P | 2-SD | 0.25A | B
14J976B0000KX | CP30-BA 3P 9-I 0.25A B |  | CP |  | CP30-BA | 3P | 9-I | 0.25A | B
14J802B0000G6 | CP30-BA 3P 9-M 0.25A B |  | CP |  | CP30-BA | 3P | 9-M | 0.25A | B
14J862B0000HA | CP30-BA 3P 9-S 0.25A B |  | CP |  | CP30-BA | 3P | 9-S | 0.25A | B
14J60TA0000V4 | CP30-BA 3P 9-F 0.25A B |  | CP |  | CP30-BA | 3P | 9-F | 0.25A | B
14J723B0000EY | CP30-BA 3P 2-MD 0.3A B |  | CP |  | CP30-BA | 3P | 2-MD | 0.3A | B
14J783B0000FU | CP30-BA 3P 2-SD 0.3A B |  | CP |  | CP30-BA | 3P | 2-SD | 0.3A | B
14J977B0000KY | CP30-BA 3P 9-I 0.3A B |  | CP |  | CP30-BA | 3P | 9-I | 0.3A | B
14J803B0000G7 | CP30-BA 3P 9-M 0.3A B |  | CP |  | CP30-BA | 3P | 9-M | 0.3A | B
14J863B0000HB | CP30-BA 3P 9-S 0.3A B |  | CP |  | CP30-BA | 3P | 9-S | 0.3A | B
14J60TA0000V5 | CP30-BA 3P 9-F 0.3A B |  | CP |  | CP30-BA | 3P | 9-F | 0.3A | B
14J724B0000EZ | CP30-BA 3P 2-MD 0.5A B |  | CP |  | CP30-BA | 3P | 2-MD | 0.5A | B
14J784B0000FV | CP30-BA 3P 2-SD 0.5A B |  | CP |  | CP30-BA | 3P | 2-SD | 0.5A | B
14J978B0000KZ | CP30-BA 3P 9-I 0.5A B |  | CP |  | CP30-BA | 3P | 9-I | 0.5A | B
14J804B0000G8 | CP30-BA 3P 9-M 0.5A B |  | CP |  | CP30-BA | 3P | 9-M | 0.5A | B
14J864B0000HC | CP30-BA 3P 9-S 0.5A B |  | CP |  | CP30-BA | 3P | 9-S | 0.5A | B
14J60TA0000V6 | CP30-BA 3P 9-F 0.5A B |  | CP |  | CP30-BA | 3P | 9-F | 0.5A | B
14J725B00006T | CP30-BA 3P 2-MD 1A B |  | CP |  | CP30-BA | 3P | 2-MD | 1A | B
14J785B0000FW | CP30-BA 3P 2-SD 1A B |  | CP |  | CP30-BA | 3P | 2-SD | 1A | B
14J979B0000L0 | CP30-BA 3P 9-I 1A B |  | CP |  | CP30-BA | 3P | 9-I | 1A | B
14J805B0000G9 | CP30-BA 3P 9-M 1A B |  | CP |  | CP30-BA | 3P | 9-M | 1A | B
14J865B0000HD | CP30-BA 3P 9-S 1A B |  | CP |  | CP30-BA | 3P | 9-S | 1A | B
14J60TA0000V9 | CP30-BA 3P 9-F 1A B |  | CP |  | CP30-BA | 3P | 9-F | 1A | B
14J726B00006U | CP30-BA 3P 2-MD 2A B |  | CP |  | CP30-BA | 3P | 2-MD | 2A | B
14J786B0000FX | CP30-BA 3P 2-SD 2A B |  | CP |  | CP30-BA | 3P | 2-SD | 2A | B
14J980B0000L1 | CP30-BA 3P 9-I 2A B |  | CP |  | CP30-BA | 3P | 9-I | 2A | B
14J806B0000GA | CP30-BA 3P 9-M 2A B |  | CP |  | CP30-BA | 3P | 9-M | 2A | B
14J866B0000HE | CP30-BA 3P 9-S 2A B |  | CP |  | CP30-BA | 3P | 9-S | 2A | B
14J60TA0000VB | CP30-BA 3P 9-F 2A B |  | CP |  | CP30-BA | 3P | 9-F | 2A | B
14J727B00006V | CP30-BA 3P 2-MD 3A B |  | CP |  | CP30-BA | 3P | 2-MD | 3A | B
14J787B0000FY | CP30-BA 3P 2-SD 3A B |  | CP |  | CP30-BA | 3P | 2-SD | 3A | B
14J981B0000L2 | CP30-BA 3P 9-I 3A B |  | CP |  | CP30-BA | 3P | 9-I | 3A | B
14J807B0000GB | CP30-BA 3P 9-M 3A B |  | CP |  | CP30-BA | 3P | 9-M | 3A | B
14J867B0000HF | CP30-BA 3P 9-S 3A B |  | CP |  | CP30-BA | 3P | 9-S | 3A | B
14J60TA0000VD | CP30-BA 3P 9-F 3A B |  | CP |  | CP30-BA | 3P | 9-F | 3A | B
14J728B00006W | CP30-BA 3P 2-MD 5A B |  | CP |  | CP30-BA | 3P | 2-MD | 5A | B
14J788B0000FZ | CP30-BA 3P 2-SD 5A B |  | CP |  | CP30-BA | 3P | 2-SD | 5A | B
14J982B0000L3 | CP30-BA 3P 9-I 5A B |  | CP |  | CP30-BA | 3P | 9-I | 5A | B
14J808B000073 | CP30-BA 3P 9-M 5A B |  | CP |  | CP30-BA | 3P | 9-M | 5A | B
14J868B0000HG | CP30-BA 3P 9-S 5A B |  | CP |  | CP30-BA | 3P | 9-S | 5A | B
14J60TA0000VE | CP30-BA 3P 9-F 5A B |  | CP |  | CP30-BA | 3P | 9-F | 5A | B
14J729B00006X | CP30-BA 3P 2-MD 7A B |  | CP |  | CP30-BA | 3P | 2-MD | 7A | B
14J789B0000G0 | CP30-BA 3P 2-SD 7A B |  | CP |  | CP30-BA | 3P | 2-SD | 7A | B
14J983B0000L4 | CP30-BA 3P 9-I 7A B |  | CP |  | CP30-BA | 3P | 9-I | 7A | B
14J809B0000GC | CP30-BA 3P 9-M 7A B |  | CP |  | CP30-BA | 3P | 9-M | 7A | B
14J869B0000HH | CP30-BA 3P 9-S 7A B |  | CP |  | CP30-BA | 3P | 9-S | 7A | B
14J60TA0000VF | CP30-BA 3P 9-F 7A B |  | CP |  | CP30-BA | 3P | 9-F | 7A | B
14J730B00006Y | CP30-BA 3P 2-MD 10A B |  | CP |  | CP30-BA | 3P | 2-MD | 10A | B
14J790B0000G1 | CP30-BA 3P 2-SD 10A B |  | CP |  | CP30-BA | 3P | 2-SD | 10A | B
14J984B0000L5 | CP30-BA 3P 9-I 10A B |  | CP |  | CP30-BA | 3P | 9-I | 10A | B
14J810B0000GD | CP30-BA 3P 9-M 10A B |  | CP |  | CP30-BA | 3P | 9-M | 10A | B
14J870B0000HJ | CP30-BA 3P 9-S 10A B |  | CP |  | CP30-BA | 3P | 9-S | 10A | B
14J60TA0000V7 | CP30-BA 3P 9-F 10A B |  | CP |  | CP30-BA | 3P | 9-F | 10A | B
14J731B00006Z | CP30-BA 3P 2-MD 15A B |  | CP |  | CP30-BA | 3P | 2-MD | 15A | B
14J791B0000G2 | CP30-BA 3P 2-SD 15A B |  | CP |  | CP30-BA | 3P | 2-SD | 15A | B
14J985B0000L6 | CP30-BA 3P 9-I 15A B |  | CP |  | CP30-BA | 3P | 9-I | 15A | B
14J811B0000GE | CP30-BA 3P 9-M 15A B |  | CP |  | CP30-BA | 3P | 9-M | 15A | B
14J871B0000HK | CP30-BA 3P 9-S 15A B |  | CP |  | CP30-BA | 3P | 9-S | 15A | B
14J60TA0000V8 | CP30-BA 3P 9-F 15A B |  | CP |  | CP30-BA | 3P | 9-F | 15A | B
14J732B0000F1 | CP30-BA 3P 2-MD 20A B |  | CP |  | CP30-BA | 3P | 2-MD | 20A | B
14J792B0000G3 | CP30-BA 3P 2-SD 20A B |  | CP |  | CP30-BA | 3P | 2-SD | 20A | B
14J986B0000L7 | CP30-BA 3P 9-I 20A B |  | CP |  | CP30-BA | 3P | 9-I | 20A | B
14J812B0000GF | CP30-BA 3P 9-M 20A B |  | CP |  | CP30-BA | 3P | 9-M | 20A | B
14J872B0000HL | CP30-BA 3P 9-S 20A B |  | CP |  | CP30-BA | 3P | 9-S | 20A | B
14J60TA0000VA | CP30-BA 3P 9-F 20A B |  | CP |  | CP30-BA | 3P | 9-F | 20A | B
14J733B0000F2 | CP30-BA 3P 2-MD 30A B |  | CP |  | CP30-BA | 3P | 2-MD | 30A | B
14J793B0000G4 | CP30-BA 3P 2-SD 30A B |  | CP |  | CP30-BA | 3P | 2-SD | 30A | B
14J987B0000L8 | CP30-BA 3P 9-I 30A B |  | CP |  | CP30-BA | 3P | 9-I | 30A | B
14J813B0000GG | CP30-BA 3P 9-M 30A B |  | CP |  | CP30-BA | 3P | 9-M | 30A | B
14J873B0000HM | CP30-BA 3P 9-S 30A B |  | CP |  | CP30-BA | 3P | 9-S | 30A | B
14J60TA0000VC | CP30-BA 3P 9-F 30A B |  | CP |  | CP30-BA | 3P | 9-F | 30A | B
14J741D0000R3 | CP30-BA 3P 21-MD 0.1A B |  | CP |  | CP30-BA | 3P | 21-MD | 0.1A | B
14J742D0000R4 | CP30-BA 3P 21-MD 0.25A B |  | CP |  | CP30-BA | 3P | 21-MD | 0.25A | B
14J743D0000R5 | CP30-BA 3P 21-MD 0.3A B |  | CP |  | CP30-BA | 3P | 21-MD | 0.3A | B
14J744D0000R6 | CP30-BA 3P 21-MD 0.5A B |  | CP |  | CP30-BA | 3P | 21-MD | 0.5A | B
14J745D0000R7 | CP30-BA 3P 21-MD 1A B |  | CP |  | CP30-BA | 3P | 21-MD | 1A | B
14J746D0000R8 | CP30-BA 3P 21-MD 2A B |  | CP |  | CP30-BA | 3P | 21-MD | 2A | B
14J747D0000R9 | CP30-BA 3P 21-MD 3A B |  | CP |  | CP30-BA | 3P | 21-MD | 3A | B
14J748D0000RA | CP30-BA 3P 21-MD 5A B |  | CP |  | CP30-BA | 3P | 21-MD | 5A | B
14J749D0000RB | CP30-BA 3P 21-MD 7A B |  | CP |  | CP30-BA | 3P | 21-MD | 7A | B
14J750D0000RC | CP30-BA 3P 21-MD 10A B |  | CP |  | CP30-BA | 3P | 21-MD | 10A | B
14J751D0000RD | CP30-BA 3P 21-MD 15A B |  | CP |  | CP30-BA | 3P | 21-MD | 15A | B
14J752D0000RE | CP30-BA 3P 21-MD 20A B |  | CP |  | CP30-BA | 3P | 21-MD | 20A | B
14J753D0000RF | CP30-BA 3P 21-MD 30A B |  | CP |  | CP30-BA | 3P | 21-MD | 30A | B
14J821B0000GH | CP30-BA 3P 9-MD 0.1A B |  | CP |  | CP30-BA | 3P | 9-MD | 0.1A | B
14J881B0000HN | CP30-BA 3P 9-SD 0.1A B |  | CP |  | CP30-BA | 3P | 9-SD | 0.1A | B
14J822B0000GJ | CP30-BA 3P 9-MD 0.25A B |  | CP |  | CP30-BA | 3P | 9-MD | 0.25A | B
14J882B0000HP | CP30-BA 3P 9-SD 0.25A B |  | CP |  | CP30-BA | 3P | 9-SD | 0.25A | B
14J823B0000GK | CP30-BA 3P 9-MD 0.3A B |  | CP |  | CP30-BA | 3P | 9-MD | 0.3A | B
14J883B0000HQ | CP30-BA 3P 9-SD 0.3A B |  | CP |  | CP30-BA | 3P | 9-SD | 0.3A | B
14J824B0000GL | CP30-BA 3P 9-MD 0.5A B |  | CP |  | CP30-BA | 3P | 9-MD | 0.5A | B
14J884B0000HR | CP30-BA 3P 9-SD 0.5A B |  | CP |  | CP30-BA | 3P | 9-SD | 0.5A | B
14J825B0000GM | CP30-BA 3P 9-MD 1A B |  | CP |  | CP30-BA | 3P | 9-MD | 1A | B
14J885B0000HS | CP30-BA 3P 9-SD 1A B |  | CP |  | CP30-BA | 3P | 9-SD | 1A | B
14J826B0000GN | CP30-BA 3P 9-MD 2A B |  | CP |  | CP30-BA | 3P | 9-MD | 2A | B
14J886B0000HT | CP30-BA 3P 9-SD 2A B |  | CP |  | CP30-BA | 3P | 9-SD | 2A | B
14J827B0000GP | CP30-BA 3P 9-MD 3A B |  | CP |  | CP30-BA | 3P | 9-MD | 3A | B
14J887B0000HU | CP30-BA 3P 9-SD 3A B |  | CP |  | CP30-BA | 3P | 9-SD | 3A | B
14J828B0000GQ | CP30-BA 3P 9-MD 5A B |  | CP |  | CP30-BA | 3P | 9-MD | 5A | B
14J888B0000HV | CP30-BA 3P 9-SD 5A B |  | CP |  | CP30-BA | 3P | 9-SD | 5A | B
14J829B0000GR | CP30-BA 3P 9-MD 7A B |  | CP |  | CP30-BA | 3P | 9-MD | 7A | B
14J889B0000HW | CP30-BA 3P 9-SD 7A B |  | CP |  | CP30-BA | 3P | 9-SD | 7A | B
14J830B0000GS | CP30-BA 3P 9-MD 10A B |  | CP |  | CP30-BA | 3P | 9-MD | 10A | B
14J890B0000HX | CP30-BA 3P 9-SD 10A B |  | CP |  | CP30-BA | 3P | 9-SD | 10A | B
14J831B0000GT | CP30-BA 3P 9-MD 15A B |  | CP |  | CP30-BA | 3P | 9-MD | 15A | B
14J891B0000HY | CP30-BA 3P 9-SD 15A B |  | CP |  | CP30-BA | 3P | 9-SD | 15A | B
14J832B0000GU | CP30-BA 3P 9-MD 20A B |  | CP |  | CP30-BA | 3P | 9-MD | 20A | B
14J892B0000HZ | CP30-BA 3P 9-SD 20A B |  | CP |  | CP30-BA | 3P | 9-SD | 20A | B
14J833B0000GV | CP30-BA 3P 9-MD 30A B |  | CP |  | CP30-BA | 3P | 9-MD | 30A | B
14J893B0000J0 | CP30-BA 3P 9-SD 30A B |  | CP |  | CP30-BA | 3P | 9-SD | 30A | B
268525A000002 | NV-ZBA 100.200V 30MA |  | ELCB |  | NV-ZBA | 100.200V | 30MA
268526B000004 | NV-ZBA 100.200V 100.200.500MA |  | ELCB |  | NV-ZBA | 100.200V | 100.200.500MA
268527B000015 | NV-ZBA 100.200V 100.200.500MA JIEN |  | ELCB |  | NV-ZBA | 100.200V | 100.200.500MA | JIEN
268535A00001M | NV-ZSA 100.200V 30MA |  | ELCB |  | NV-ZSA | 100.200V | 30MA
268536B000009 | NV-ZSA 100.200V 100.200.500MA |  | ELCB |  | NV-ZSA | 100.200V | 100.200.500MA
268537B00000C | NV-ZSA 120.240V 100.200.500MA JIEN |  | ELCB |  | NV-ZSA | 120.240V | 100.200.500MA | JIEN
2CB001A00003C | DSN32-SV 2P 32A |  | MCCB |  | DSN32-SV | 2P | 32A
2CE102A00005S | DSN63-SV 2P 63A |  | MCCB |  | DSN63-SV | 2P | 63A
2CE142A00006J | DSN63-SV 4P 63A |  | MCCB |  | DSN63-SV | 4P | 63A
2CH101A00004S | DSN125-SV 2P 125A |  | MCCB |  | DSN125-SV | 2P | 125A
2CH121A00001H | DSN125-SV 3P 125A |  | MCCB |  | DSN125-SV | 3P | 125A
2CH141A00005Y | DSN125-SV 4P 125A |  | MCCB |  | DSN125-SV | 4P | 125A
2CJ310A00002B | DSN125-SGV 3P 125A |  | MCCB |  | DSN125-SGV | 3P | 125A
2CK310A00000C | DSN160-SGV 3P 160A |  | MCCB |  | DSN160-SGV | 3P | 160A
2CL011A00000G | DSN250-CV 3P 250A |  | MCCB |  | DSN250-CV | 3P | 250A
2CL121A00004H | DSN250-SV 4P 250A |  | MCCB |  | DSN250-SV | 4P | 250A
2FL031A000005 | DSN630-CW 3P 630A |  | MCCB |  | DSN630-CW | 3P | 630A
2FL221A000018 | DSN630-SW 3P 630A |  | MCCB |  | DSN630-SW | 3P | 630A
2FL251A000022 | DSN630-SW 4P 630A |  | MCCB |  | DSN630-SW | 4P | 630A
2FM000A00003F | DSN800-CW 3P 800A |  | MCCB |  | DSN800-CW | 3P | 800A
2FM300A00000P | DSN800-SW 3P 800A |  | MCCB |  | DSN800-SW | 3P | 800A
2FM320A00002X | DSN800-SW 4P 800A |  | MCCB |  | DSN800-SW | 4P | 800A
2FN200A000002 | DSN1000-SW 3P 1000A |  | MCCB |  | DSN1000-SW | 3P | 1000A
2FN220A00000S | DSN1000-SW 4P 1000A |  | MCCB |  | DSN1000-SW | 4P | 1000A
2FN700A00001W | DSN1600-SW 3P 1600A |  | MCCB |  | DSN1600-SW | 3P | 1600A
2FN720A000028 | DSN1600-SW 4P 1600A |  | MCCB |  | DSN1600-SW | 4P | 1600A
2CBX01A0000AE | AX-05SV |  | PARTS |  | AX-05SV
2CBL01A00005R | AL-05SV |  | PARTS |  | AL-05SV
2CBL05A00005U | ALAX-05SV |  | PARTS |  | ALAX-05SV
2CBX07A0000BM | AX2-05SVL |  | PARTS |  | AX2-05SVL
2CBL05A00005U | ALAX-05SV |  | PARTS |  | ALAX-05SV
2CBX09A0000BP | AX2-05SVR |  | PARTS |  | AX2-05SVR
2FKX01A000067 | AX-4SW |  | PARTS |  | AX-4SW
2FKL01A000049 | AL-4SWL |  | PARTS |  | AL-4SWL
2FKL04A00004C | ALAX-4SWL |  | PARTS |  | ALAX-4SWL
2FKX01A000067 | AX-4SW |  | PARTS |  | AX-4SW
2FNX01A000048 | AX-10SWL |  | PARTS |  | AX-10SWL
2FNL01A00002M | AL-10SWL |  | PARTS |  | AL-10SWL
2FNL04A00002P | ALAX-10SWL |  | PARTS |  | ALAX-10SWL
2FNX04A00004A | AX2-10SWL |  | PARTS |  | AX2-10SWL
2FNX07A00007L | AX3-10SWL |  | PARTS |  | AX3-10SWL
2FNL02A00002N | AL1AX2-10SWL |  | PARTS |  | AL1AX2-10SWL
2FNL03A00005A | AL2AX1-10SWL |  | PARTS |  | AL2AX1-10SWL
2FNX02A000049 | AX-10SWR |  | PARTS |  | AX-10SWR
2CBX02A0000AF | AX-05SVLS |  | PARTS |  | AX-05SVLS
2CBL02A00005S | AL-05SVLS |  | PARTS |  | AL-05SVLS
2CBL06A00005V | ALAX-05SVLS |  | PARTS |  | ALAX-05SVLS
2CBX06A0000AJ | AX2-05SVLS |  | PARTS |  | AX2-05SVLS
2CBX04A0000AG | AX-05SVRS |  | PARTS |  | AX-05SVRS
2CBL04A00005T | AL-05SVRS |  | PARTS |  | AL-05SVRS
2CBL08A00005W | ALAX-05SVRS |  | PARTS |  | ALAX-05SVRS
2CBX34A0000AQ | AX-05SVRFS |  | PARTS |  | AX-05SVRFS
2CBL34A000063 | AL-05SVRFS |  | PARTS |  | AL-05SVRFS
2CBL38A000064 | ALAX-05SVRFS |  | PARTS |  | ALAX-05SVRFS
2FKX02A000068 | AX-4SWLS |  | PARTS |  | AX-4SWLS
2FKL02A00004A | AL-4SWLS |  | PARTS |  | AL-4SWLS
2FKL05A00004D | ALAX-4SWLS |  | PARTS |  | ALAX-4SWLS
2FKX05A00006B | AX2-4SWLS |  | PARTS |  | AX2-4SWLS
2FKL03A00004B | AL2-4SWLS |  | PARTS |  | AL2-4SWLS
2FKX03A000069 | AX-4SWRS |  | PARTS |  | AX-4SWRS
2FKX06A00007Q | AX2-4SWRS |  | PARTS |  | AX2-4SWRS
2FKX04A00006A | AX-4SWRFS |  | PARTS |  | AX-4SWRFS
2FKX07A00007P | AX2-4SWRFS |  | PARTS |  | AX2-4SWRFS
2FMX04A000036 | AX3-8SWLS |  | PARTS |  | AX3-8SWLS
2FMX05A00003B | AX4-8SWLS |  | PARTS |  | AX4-8SWLS
2FML02A000025 | AL3-8SWLS |  | PARTS |  | AL3-8SWLS
2FKL06A00004E | AL2AX2-4SWLS |  | PARTS |  | AL2AX2-4SWLS
2FMX02A000043 | AX-8SWRFS |  | PARTS |  | AX-8SWRFS
2FMX03A000044 | AX2-8SWRFS |  | PARTS |  | AX2-8SWRFS
2FNX10A00004C | AX-10SWLS |  | PARTS |  | AX-10SWLS
2FNL05A00002Q | AL-10SWLS |  | PARTS |  | AL-10SWLS
2FNL06A00002R | ALAX-10SWLS |  | PARTS |  | ALAX-10SWLS
2FNX11A00004D | AX2-10SWLS |  | PARTS |  | AX2-10SWLS
2FNX12A00004E | AX3-10SWLS |  | PARTS |  | AX3-10SWLS
2FNL07A00002S | AL1AX2-10SWLS |  | PARTS |  | AL1AX2-10SWLS
2FNL08A00005B | AL2AX1-10SWLS |  | PARTS |  | AL2AX1-10SWLS
2FNX13A000090 | AX-10SWRS |  | PARTS |  | AX-10SWRS
2FNX14A00007P | AX2-10SWRS |  | PARTS |  | AX2-10SWRS
2FNX15A00007Q | AX3-10SWRS |  | PARTS |  | AX3-10SWRS
2FNX16A00004G | AX-10SWRFS |  | PARTS |  | AX-10SWRFS
2FNX17A00007R | AX2-10SWRFS |  | PARTS |  | AX2-10SWRFS
2FNX18A00007S | AX3-10SWRFS |  | PARTS |  | AX3-10SWRFS
2CBX21A0000AK | AX-05SVB |  | PARTS |  | AX-05SVB
2CBL21A00005X | AL-05SVB |  | PARTS |  | AL-05SVB
2CBL25A000060 | ALAX-05SVB |  | PARTS |  | ALAX-05SVB
2CBX08A0000BN | AX2-05SVLB |  | PARTS |  | AX2-05SVLB
2CBX21A0000AK | AX-05SVB |  | PARTS |  | AX-05SVB
2CBL21A00005X | AL-05SVB |  | PARTS |  | AL-05SVB
2CBL25A000060 | ALAX-05SVB |  | PARTS |  | ALAX-05SVB
2CBX10A0000BQ | AX2-05SVRB |  | PARTS |  | AX2-05SVRB
2CBX22A0000AL | AX-05SVLSB |  | PARTS |  | AX-05SVLSB
2CBL22A00005Y | AL-05SVLSB |  | PARTS |  | AL-05SVLSB
2CBL26A000061 | ALAX-05SVLSB |  | PARTS |  | ALAX-05SVLSB
2CBX26A0000AP | AX2-05SVLSB |  | PARTS |  | AX2-05SVLSB
2CBX24A0000AM | AX-05SVRSB |  | PARTS |  | AX-05SVRSB
2CBL24A00005Z | AL-05SVRSB |  | PARTS |  | AL-05SVRSB
2CBL28A000062 | ALAX-05SVRSB |  | PARTS |  | ALAX-05SVRSB
2CBX44A0000AR | AX-05SVRFSB |  | PARTS |  | AX-05SVRFSB
2CBL44A000065 | AL-05SVRFSB |  | PARTS |  | AL-05SVRFSB
2CBL48A000066 | ALAX-05SVRFSB |  | PARTS |  | ALAX-05SVRFSB
2CBV51A000032 | V-05SV2 |  | PARTS |  | V-05SV2
2CBV53A0000A2 | V-05SVE2 |  | PARTS |  | V-05SVE2
2CBV52A000033 | V-05SV |  | PARTS |  | V-05SV
2CBV54A0000A3 | V-05SVE |  | PARTS |  | V-05SVE
2KY900A00002C | V-AD3S |  | PARTS |  | V-AD3S
2CHV51A00004E | V-1SV2 |  | PARTS |  | V-1SV2
2CHV53A0000AN | V-1SVE2 |  | PARTS |  | V-1SVE2
2CHV52A00004F | V-1SV |  | PARTS |  | V-1SV
2CHV54A0000AP | V-1SVE |  | PARTS |  | V-1SVE
2CHV52U0000P0 | V-1UV |  | PARTS |  | V-1UV
2CHV54U0000P1 | V-1UVE |  | PARTS |  | V-1UVE
2CLV31A00003H | V-2SV |  | PARTS |  | V-2SV
2CLV32A00003J | V-2SVE |  | PARTS |  | V-2SVE
2CLV31U0000HH | V-2UV |  | PARTS |  | V-2UV
2CLV32U0000HJ | V-2UVE |  | PARTS |  | V-2UVE
2KY500A00001P | V-4S |  | PARTS |  | V-4S
2KY520A00001X | V-4SE |  | PARTS |  | V-4SE
2KY902A00002D | V-AD3L |  | PARTS |  | V-AD3L
2KY560A000020 | V-8S |  | PARTS |  | V-8S
2KY580A000025 | V-8SE |  | PARTS |  | V-8SE
2CBV31A000030 | F-05SV2 LF DR |  | PARTS |  | F-05SV2 | LF | DR
2CBV33A00009M | F-05SV2 LF DR Y |  | PARTS |  | F-05SV2 | LF | DR | Y
2CBV35A0000AZ | F-05SV2 LF DR Z |  | PARTS |  | F-05SV2 | LF | DR | Z
2CBV43A00009W | F-05SVE2 LF DR |  | PARTS |  | F-05SVE2 | LF | DR
2CBV45A00009Y | F-05SVE2 LF DR Y |  | PARTS |  | F-05SVE2 | LF | DR | Y
2CBV47A0000A0 | F-05SVE2 LF DR Z |  | PARTS |  | F-05SVE2 | LF | DR | Z
2CBV32A000031 | F-05SV LF DR |  | PARTS |  | F-05SV | LF | DR
2CBV34A00009N | F-05SV LF DR Y |  | PARTS |  | F-05SV | LF | DR | Y
2CBV36A00009P | F-05SV LF DR Z |  | PARTS |  | F-05SV | LF | DR | Z
2CBV44A00009X | F-05SVE LF DR |  | PARTS |  | F-05SVE | LF | DR
2CBV46A00009Z | F-05SVE LF DR Y |  | PARTS |  | F-05SVE | LF | DR | Y
2CBV48A0000A1 | F-05SVE LF DR Z |  | PARTS |  | F-05SVE | LF | DR | Z
2CHV31A0000A4 | F-1SV2 LF DR |  | PARTS |  | F-1SV2 | LF | DR
2CHV33A0000A6 | F-1SV2 LF DR Y |  | PARTS |  | F-1SV2 | LF | DR | Y
2CHV35A0000A8 | F-1SV2 LF DR Z |  | PARTS |  | F-1SV2 | LF | DR | Z
2CHV43A0000AG | F-1SVE2 LF DR |  | PARTS |  | F-1SVE2 | LF | DR
2CHV45A0000AJ | F-1SVE2 LF DR Y |  | PARTS |  | F-1SVE2 | LF | DR | Y
2CHV47A0000AL | F-1SVE2 LF DR Z |  | PARTS |  | F-1SVE2 | LF | DR | Z
2CHV32A0000A5 | F-1SV LF DR |  | PARTS |  | F-1SV | LF | DR
2CHV34A0000A7 | F-1SV LF DR Y |  | PARTS |  | F-1SV | LF | DR | Y
2CHV36A0000A9 | F-1SV LF DR Z |  | PARTS |  | F-1SV | LF | DR | Z
2CHV44A0000AH | F-1SVE LF DR |  | PARTS |  | F-1SVE | LF | DR
2CHV46A0000AK | F-1SVE LF DR Y |  | PARTS |  | F-1SVE | LF | DR | Y
2CHV48A0000AM | F-1SVE LF DR Z |  | PARTS |  | F-1SVE | LF | DR | Z
2CHV32U0000NU | F-1UV LF DR |  | PARTS |  | F-1UV | LF | DR
2CHV34U0000NV | F-1UV LF DR Y |  | PARTS |  | F-1UV | LF | DR | Y
2CHV36U0000NW | F-1UV LF DR Z |  | PARTS |  | F-1UV | LF | DR | Z
2CHV44U0000NX | F-1UVE LF DR |  | PARTS |  | F-1UVE | LF | DR
2CHV46U0000NY | F-1UVE LF DR Y |  | PARTS |  | F-1UVE | LF | DR | Y
2CHV48U0000NZ | F-1UVE LF DR Z |  | PARTS |  | F-1UVE | LF | DR | Z
2CLV16A00003G | F-2SV LF DR |  | PARTS |  | F-2SV | LF | DR
2CLV17A000074 | F-2SV LF DR Y |  | PARTS |  | F-2SV | LF | DR | Y
2CLV18A000075 | F-2SV LF DR Z |  | PARTS |  | F-2SV | LF | DR | Z
2CLV22A000079 | F-2SVE LF DR |  | PARTS |  | F-2SVE | LF | DR
2CLV23A00007A | F-2SVE LF DR Y |  | PARTS |  | F-2SVE | LF | DR | Y
2CLV24A00007B | F-2SVE LF DR Z |  | PARTS |  | F-2SVE | LF | DR | Z
2CLV16U0000HB | F-2UV LF DR |  | PARTS |  | F-2UV | LF | DR
2CLV17U0000HC | F-2UV LF DR Y |  | PARTS |  | F-2UV | LF | DR | Y
2CLV18U0000HD | F-2UV LF DR Z |  | PARTS |  | F-2UV | LF | DR | Z
2CLV22U0000HE | F-2UVE LF DR |  | PARTS |  | F-2UVE | LF | DR
2CLV23U0000HF | F-2UVE LF DR Y |  | PARTS |  | F-2UVE | LF | DR | Y
2CLV24U0000HG | F-2UVE LF DR Z |  | PARTS |  | F-2UVE | LF | DR | Z
2KY501C00002S | F-4S LF DR A |  | PARTS |  | F-4S | LF | DR | A
2KY502C00002T | F-4S LF DR Y A |  | PARTS |  | F-4S | LF | DR | Y | A
2KY503C00002U | F-4S LF DR Z A |  | PARTS |  | F-4S | LF | DR | Z | A
2KY521C000034 | F-4SE LF DR A |  | PARTS |  | F-4SE | LF | DR | A
2KY522C000035 | F-4SE LF DR Y A |  | PARTS |  | F-4SE | LF | DR | Y | A
2KY523C000036 | F-4SE LF DR Z A |  | PARTS |  | F-4SE | LF | DR | Z | A
2KY601C000046 | F-4U LF DR A |  | PARTS |  | F-4U | LF | DR | A
2KY602C000047 | F-4U LF DR Y A |  | PARTS |  | F-4U | LF | DR | Y | A
2KY603C000048 | F-4U LF DR Z A |  | PARTS |  | F-4U | LF | DR | Z | A
2KY621C00004J | F-4UE LF DR A |  | PARTS |  | F-4UE | LF | DR | A
2KY622C00004K | F-4UE LF DR Y A |  | PARTS |  | F-4UE | LF | DR | Y | A
2KY623C00004L | F-4UE LF DR Z A |  | PARTS |  | F-4UE | LF | DR | Z | A
2KY561C00003G | F-8S LF DR A |  | PARTS |  | F-8S | LF | DR | A
2KY562C00003H | F-8S LF DR Y A |  | PARTS |  | F-8S | LF | DR | Y | A
2KY563C00003J | F-8S LF DR Z A |  | PARTS |  | F-8S | LF | DR | Z | A
2KY581C00003U | F-8SE LF DR A |  | PARTS |  | F-8SE | LF | DR | A
2KY582C00003V | F-8SE LF DR Y A |  | PARTS |  | F-8SE | LF | DR | Y | A
2KY583C00003W | F-8SE LF DR Z A |  | PARTS |  | F-8SE | LF | DR | Z | A
2KY661C00004W | F-8U LF DR A |  | PARTS |  | F-8U | LF | DR | A
2KY662C00004X | F-8U LF DR Y A |  | PARTS |  | F-8U | LF | DR | Y | A
2KY663C00004Y | F-8U LF DR Z A |  | PARTS |  | F-8U | LF | DR | Z | A
2KY681C000058 | F-8UE LF DR A |  | PARTS |  | F-8UE | LF | DR | A
2KY682C000059 | F-8UE LF DR Y A |  | PARTS |  | F-8UE | LF | DR | Y | A
2KY683C00005A | F-8UE LF DR Z A |  | PARTS |  | F-8UE | LF | DR | Z | A
2CBV07A00002X | F-05SV2 LF DF |  | PARTS |  | F-05SV2 | LF | DF
2CBV09A000090 | F-05SV2 LF DF Y |  | PARTS |  | F-05SV2 | LF | DF | Y
2CBV11A000092 | F-05SV2 LF DF Z |  | PARTS |  | F-05SV2 | LF | DF | Z
2CBV19A00009A | F-05SVE2 LF DF |  | PARTS |  | F-05SVE2 | LF | DF
2CBV21A00009C | F-05SVE2 LF DF Y |  | PARTS |  | F-05SVE2 | LF | DF | Y
2CBV23A00009E | F-05SVE2 LF DF Z |  | PARTS |  | F-05SVE2 | LF | DF | Z
2CBV08A00002Y | F-05SV LF DF |  | PARTS |  | F-05SV | LF | DF
2CBV10A000091 | F-05SV LF DF Y |  | PARTS |  | F-05SV | LF | DF | Y
2CBV12A000093 | F-05SV LF DF Z |  | PARTS |  | F-05SV | LF | DF | Z
2CBV20A00009B | F-05SVE LF DF |  | PARTS |  | F-05SVE | LF | DF
2CBV22A00009D | F-05SVE LF DF Y |  | PARTS |  | F-05SVE | LF | DF | Y
2CBV24A00009F | F-05SVE LF DF Z |  | PARTS |  | F-05SVE | LF | DF | Z
2CHV07A00009G | F-1SV2 LF DF |  | PARTS |  | F-1SV2 | LF | DF
2CHV09A00009H | F-1SV2 LF DF Y |  | PARTS |  | F-1SV2 | LF | DF | Y
2CHV11A00009K | F-1SV2 LF DF Z |  | PARTS |  | F-1SV2 | LF | DF | Z
2CHV19A00009T | F-1SVE2 LF DF |  | PARTS |  | F-1SVE2 | LF | DF
2CHV21A00009V | F-1SVE2 LF DF Y |  | PARTS |  | F-1SVE2 | LF | DF | Y
2CHV23A00009X | F-1SVE2 LF DF Z |  | PARTS |  | F-1SVE2 | LF | DF | Z
2CHV08A00004C | F-1SV LF DF |  | PARTS |  | F-1SV | LF | DF
2CHV10A00009J | F-1SV LF DF Y |  | PARTS |  | F-1SV | LF | DF | Y
2CHV12A00009L | F-1SV LF DF Z |  | PARTS |  | F-1SV | LF | DF | Z
2CHV20A00009U | F-1SVE LF DF |  | PARTS |  | F-1SVE | LF | DF
2CHV22A00009W | F-1SVE LF DF Y |  | PARTS |  | F-1SVE | LF | DF | Y
2CHV24A00009Y | F-1SVE LF DF Z |  | PARTS |  | F-1SVE | LF | DF | Z
2CHV08U0000P9 | F-1UV LF DF |  | PARTS |  | F-1UV | LF | DF
2CHV20U0000PA | F-1UVE LF DF |  | PARTS |  | F-1UVE | LF | DF
2CLV04A00003D | F-2SV LF DF |  | PARTS |  | F-2SV | LF | DF
2CLV05A00003E | F-2SV LF DF Y |  | PARTS |  | F-2SV | LF | DF | Y
2CLV06A00006V | F-2SV LF DF Z |  | PARTS |  | F-2SV | LF | DF | Z
2CLV10A00006Z | F-2SVE LF DF |  | PARTS |  | F-2SVE | LF | DF
2CLV11A000070 | F-2SVE LF DF Y |  | PARTS |  | F-2SVE | LF | DF | Y
2CLV12A000071 | F-2SVE LF DF Z |  | PARTS |  | F-2SVE | LF | DF | Z
2CLV04U0000HL | F-2UV LF DF |  | PARTS |  | F-2UV | LF | DF
2CLV10U0000HM | F-2UVE LF DF |  | PARTS |  | F-2UVE | LF | DF
2KY507C00002Y | F-4S LF DF A |  | PARTS |  | F-4S | LF | DF | A
2KY508C00002Z | F-4S LF DF Y A |  | PARTS |  | F-4S | LF | DF | Y | A
2KY509C000030 | F-4S LF DF Z A |  | PARTS |  | F-4S | LF | DF | Z | A
2KY527C00003A | F-4SE LF DF A |  | PARTS |  | F-4SE | LF | DF | A
2KY528C00003B | F-4SE LF DF Y A |  | PARTS |  | F-4SE | LF | DF | Y | A
2KY529C00003C | F-4SE LF DF Z A |  | PARTS |  | F-4SE | LF | DF | Z | A
2KY607C00004C | F-4U LF DF A |  | PARTS |  | F-4U | LF | DF | A
2KY608C00004D | F-4U LF DF Y A |  | PARTS |  | F-4U | LF | DF | Y | A
2KY609C00004E | F-4U LF DF Z A |  | PARTS |  | F-4U | LF | DF | Z | A
2KY627C00004Q | F-4UE LF DF A |  | PARTS |  | F-4UE | LF | DF | A
2KY628C00004R | F-4UE LF DF Y A |  | PARTS |  | F-4UE | LF | DF | Y | A
2KY629C00004S | F-4UE LF DF Z A |  | PARTS |  | F-4UE | LF | DF | Z | A
2KY567C00003N | F-8S LF DF A |  | PARTS |  | F-8S | LF | DF | A
2KY568C00003P | F-8S LF DF Y A |  | PARTS |  | F-8S | LF | DF | Y | A
2KY569C00003Q | F-8S LF DF Z A |  | PARTS |  | F-8S | LF | DF | Z | A
2KY587C000040 | F-8SE LF DF A |  | PARTS |  | F-8SE | LF | DF | A
2KY588C000041 | F-8SE LF DF Y A |  | PARTS |  | F-8SE | LF | DF | Y | A
2KY589C000042 | F-8SE LF DF Z A |  | PARTS |  | F-8SE | LF | DF | Z | A
2KY667C000052 | F-8U LF DF A |  | PARTS |  | F-8U | LF | DF | A
2KY668C000053 | F-8U LF DF Y A |  | PARTS |  | F-8U | LF | DF | Y | A
2KY669C000054 | F-8U LF DF Z A |  | PARTS |  | F-8U | LF | DF | Z | A
2KY687C00005E | F-8UE LF DF A |  | PARTS |  | F-8UE | LF | DF | A
2KY688C00005F | F-8UE LF DF Y A |  | PARTS |  | F-8UE | LF | DF | Y | A
2KY689C00005G | F-8UE LF DF Z A |  | PARTS |  | F-8UE | LF | DF | Z | A
2CBV25A00009G | F-05SV2 LN DR |  | PARTS |  | F-05SV2 | LN | DR
2CBV27A00009H | F-05SV2 LN DR Y |  | PARTS |  | F-05SV2 | LN | DR | Y
2CBV29A00009K | F-05SV2 LN DR Z |  | PARTS |  | F-05SV2 | LN | DR | Z
2CBV37A00009Q | F-05SVE2 LN DR |  | PARTS |  | F-05SVE2 | LN | DR
2CBV39A00009S | F-05SVE2 LN DR Y |  | PARTS |  | F-05SVE2 | LN | DR | Y
2CBV41A00009U | F-05SVE2 LN DR Z |  | PARTS |  | F-05SVE2 | LN | DR | Z
2CBV26A00002Z | F-05SV LN DR |  | PARTS |  | F-05SV | LN | DR
2CBV28A00009J | F-05SV LN DR Y |  | PARTS |  | F-05SV | LN | DR | Y
2CBV30A00009L | F-05SV LN DR Z |  | PARTS |  | F-05SV | LN | DR | Z
2CBV38A00009R | F-05SVE LN DR |  | PARTS |  | F-05SVE | LN | DR
2CBV40A00009T | F-05SVE LN DR Y |  | PARTS |  | F-05SVE | LN | DR | Y
2CBV42A00009V | F-05SVE LN DR Z |  | PARTS |  | F-05SVE | LN | DR | Z
2CHV25A00009Z | F-1SV2 LN DR |  | PARTS |  | F-1SV2 | LN | DR
2CHV27A0000A0 | F-1SV2 LN DR Y |  | PARTS |  | F-1SV2 | LN | DR | Y
2CHV29A0000A2 | F-1SV2 LN DR Z |  | PARTS |  | F-1SV2 | LN | DR | Z
2CHV37A0000AA | F-1SVE2 LN DR |  | PARTS |  | F-1SVE2 | LN | DR
2CHV39A0000AC | F-1SVE2 LN DR Y |  | PARTS |  | F-1SVE2 | LN | DR | Y
2CHV41A0000AE | F-1SVE2 LN DR Z |  | PARTS |  | F-1SVE2 | LN | DR | Z
2CHV26A00004D | F-1SV LN DR |  | PARTS |  | F-1SV | LN | DR
2CHV28A0000A1 | F-1SV LN DR Y |  | PARTS |  | F-1SV | LN | DR | Y
2CHV30A0000A3 | F-1SV LN DR Z |  | PARTS |  | F-1SV | LN | DR | Z
2CHV38A0000AB | F-1SVE LN DR |  | PARTS |  | F-1SVE | LN | DR
2CHV40A0000AD | F-1SVE LN DR Y |  | PARTS |  | F-1SVE | LN | DR | Y
2CHV42A0000AF | F-1SVE LN DR Z |  | PARTS |  | F-1SVE | LN | DR | Z
2CHV26U0000P7 | F-1UV LN DR |  | PARTS |  | F-1UV | LN | DR
2CHV38U0000P8 | F-1UVE LN DR |  | PARTS |  | F-1UVE | LN | DR
2CLV13A00003F | F-2SV LN DR |  | PARTS |  | F-2SV | LN | DR
2CLV14A000072 | F-2SV LN DR Y |  | PARTS |  | F-2SV | LN | DR | Y
2CLV15A000073 | F-2SV LN DR Z |  | PARTS |  | F-2SV | LN | DR | Z
2CLV19A000076 | F-2SVE LN DR |  | PARTS |  | F-2SVE | LN | DR
2CLV20A000077 | F-2SVE LN DR Y |  | PARTS |  | F-2SVE | LN | DR | Y
2CLV21A000078 | F-2SVE LN DR Z |  | PARTS |  | F-2SVE | LN | DR | Z
2CLV13U0000HN | F-2UV LN DR |  | PARTS |  | F-2UV | LN | DR
2CLV19U0000HP | F-2UVE LN DR |  | PARTS |  | F-2UVE | LN | DR
2KY504C00002V | F-4S LN DR A |  | PARTS |  | F-4S | LN | DR | A
2KY505C00002W | F-4S LN DR Y A |  | PARTS |  | F-4S | LN | DR | Y | A
2KY506C00002X | F-4S LN DR Z A |  | PARTS |  | F-4S | LN | DR | Z | A
2KY524C000037 | F-4SE LN DR A |  | PARTS |  | F-4SE | LN | DR | A
2KY525C000038 | F-4SE LN DR Y A |  | PARTS |  | F-4SE | LN | DR | Y | A
2KY526C000039 | F-4SE LN DR Z A |  | PARTS |  | F-4SE | LN | DR | Z | A
2KY604C000049 | F-4U LN DR A |  | PARTS |  | F-4U | LN | DR | A
2KY605C00004A | F-4U LN DR Y A |  | PARTS |  | F-4U | LN | DR | Y | A
2KY606C00004B | F-4U LN DR Z A |  | PARTS |  | F-4U | LN | DR | Z | A
2KY624C00004M | F-4UE LN DR A |  | PARTS |  | F-4UE | LN | DR | A
2KY625C00004N | F-4UE LN DR Y A |  | PARTS |  | F-4UE | LN | DR | Y | A
2KY626C00004P | F-4UE LN DR Z A |  | PARTS |  | F-4UE | LN | DR | Z | A
2KY564C00003K | F-8S LN DR A |  | PARTS |  | F-8S | LN | DR | A
2KY565C00003L | F-8S LN DR Y A |  | PARTS |  | F-8S | LN | DR | Y | A
2KY566C00003M | F-8S LN DR Z A |  | PARTS |  | F-8S | LN | DR | Z | A
2KY584C00003X | F-8SE LN DR A |  | PARTS |  | F-8SE | LN | DR | A
2KY585C00003Y | F-8SE LN DR Y A |  | PARTS |  | F-8SE | LN | DR | Y | A
2KY586C00003Z | F-8SE LN DR Z A |  | PARTS |  | F-8SE | LN | DR | Z | A
2KY664C00004Z | F-8U LN DR A |  | PARTS |  | F-8U | LN | DR | A
2KY665C000050 | F-8U LN DR Y A |  | PARTS |  | F-8U | LN | DR | Y | A
2KY666C000051 | F-8U LN DR Z A |  | PARTS |  | F-8U | LN | DR | Z | A
2KY684C00005B | F-8UE LN DR A |  | PARTS |  | F-8UE | LN | DR | A
2KY685C00005C | F-8UE LN DR Y A |  | PARTS |  | F-8UE | LN | DR | Y | A
2KY686C00005D | F-8UE LN DR Z A |  | PARTS |  | F-8UE | LN | DR | Z | A
2CBV01A00002U | F-05SV2 LN DF |  | PARTS |  | F-05SV2 | LN | DF
2CBV03A00008X | F-05SV2 LN DF Y |  | PARTS |  | F-05SV2 | LN | DF | Y
2CBV05A00008Y | F-05SV2 LN DF Z |  | PARTS |  | F-05SV2 | LN | DF | Z
2CBV13A000094 | F-05SVE2 LN DF |  | PARTS |  | F-05SVE2 | LN | DF
2CBV15A000096 | F-05SVE2 LN DF Y |  | PARTS |  | F-05SVE2 | LN | DF | Y
2CBV17A000098 | F-05SVE2 LN DF Z |  | PARTS |  | F-05SVE2 | LN | DF | Z
2CBV02A00002V | F-05SV LN DF |  | PARTS |  | F-05SV | LN | DF
2CBV04A00002W | F-05SV LN DF Y |  | PARTS |  | F-05SV | LN | DF | Y
2CBV06A00008Z | F-05SV LN DF Z |  | PARTS |  | F-05SV | LN | DF | Z
2CBV14A000095 | F-05SVE LN DF |  | PARTS |  | F-05SVE | LN | DF
2CBV16A000097 | F-05SVE LN DF Y |  | PARTS |  | F-05SVE | LN | DF | Y
2CBV18A000099 | F-05SVE LN DF Z |  | PARTS |  | F-05SVE | LN | DF | Z
2CHV01A00009C | F-1SV2 LN DF |  | PARTS |  | F-1SV2 | LN | DF
2CHV03A00009D | F-1SV2 LN DF Y |  | PARTS |  | F-1SV2 | LN | DF | Y
2CHV05A00009E | F-1SV2 LN DF Z |  | PARTS |  | F-1SV2 | LN | DF | Z
2CHV13A00009M | F-1SVE2 LN DF |  | PARTS |  | F-1SVE2 | LN | DF
2CHV15A00009P | F-1SVE2 LN DF Y |  | PARTS |  | F-1SVE2 | LN | DF | Y
2CHV17A00009R | F-1SVE2 LN DF Z |  | PARTS |  | F-1SVE2 | LN | DF | Z
2CHV02A00004A | F-1SV LN DF |  | PARTS |  | F-1SV | LN | DF
2CHV04A00004B | F-1SV LN DF Y |  | PARTS |  | F-1SV | LN | DF | Y
2CHV06A00009F | F-1SV LN DF Z |  | PARTS |  | F-1SV | LN | DF | Z
2CHV14A00009N | F-1SVE LN DF |  | PARTS |  | F-1SVE | LN | DF
2CHV16A00009Q | F-1SVE LN DF Y |  | PARTS |  | F-1SVE | LN | DF | Y
2CHV18A00009S | F-1SVE LN DF Z |  | PARTS |  | F-1SVE | LN | DF | Z
2CHV02U0000PB | F-1UV LN DF |  | PARTS |  | F-1UV | LN | DF
2CHV14U0000PC | F-1UVE LN DF |  | PARTS |  | F-1UVE | LN | DF
2CLV01A00003B | F-2SV LN DF |  | PARTS |  | F-2SV | LN | DF
2CLV02A00003C | F-2SV LN DF Y |  | PARTS |  | F-2SV | LN | DF | Y
2CLV03A00006U | F-2SV LN DF Z |  | PARTS |  | F-2SV | LN | DF | Z
2CLV07A00006W | F-2SVE LN DF |  | PARTS |  | F-2SVE | LN | DF
2CLV08A00006X | F-2SVE LN DF Y |  | PARTS |  | F-2SVE | LN | DF | Y
2CLV09A00006Y | F-2SVE LN DF Z |  | PARTS |  | F-2SVE | LN | DF | Z
2CLV01U0000HQ | F-2UV LN DF |  | PARTS |  | F-2UV | LN | DF
2CLV07U0000HR | F-2UVE LN DF |  | PARTS |  | F-2UVE | LN | DF
2KY510C000031 | F-4S LN DF A |  | PARTS |  | F-4S | LN | DF | A
2KY511C000032 | F-4S LN DF Y A |  | PARTS |  | F-4S | LN | DF | Y | A
2KY512C000033 | F-4S LN DF Z A |  | PARTS |  | F-4S | LN | DF | Z | A
2KY530C00003D | F-4SE LN DF A |  | PARTS |  | F-4SE | LN | DF | A
2KY531C00003E | F-4SE LN DF Y A |  | PARTS |  | F-4SE | LN | DF | Y | A
2KY532C00003F | F-4SE LN DF Z A |  | PARTS |  | F-4SE | LN | DF | Z | A
2KY610C00004F | F-4U LN DF A |  | PARTS |  | F-4U | LN | DF | A
2KY611C00004G | F-4U LN DF Y A |  | PARTS |  | F-4U | LN | DF | Y | A
2KY612C00004H | F-4U LN DF Z A |  | PARTS |  | F-4U | LN | DF | Z | A
2KY630C00004T | F-4UE LN DF A |  | PARTS |  | F-4UE | LN | DF | A
2KY631C00004U | F-4UE LN DF Y A |  | PARTS |  | F-4UE | LN | DF | Y | A
2KY632C00004V | F-4UE LN DF Z A |  | PARTS |  | F-4UE | LN | DF | Z | A
2KY570C00003R | F-8S LN DF A |  | PARTS |  | F-8S | LN | DF | A
2KY571C00003S | F-8S LN DF Y A |  | PARTS |  | F-8S | LN | DF | Y | A
2KY572C00003T | F-8S LN DF Z A |  | PARTS |  | F-8S | LN | DF | Z | A
2KY590C000043 | F-8SE LN DF A |  | PARTS |  | F-8SE | LN | DF | A
2KY591C000044 | F-8SE LN DF Y A |  | PARTS |  | F-8SE | LN | DF | Y | A
2KY592C000045 | F-8SE LN DF Z A |  | PARTS |  | F-8SE | LN | DF | Z | A
2KY670C000055 | F-8U LN DF A |  | PARTS |  | F-8U | LN | DF | A
2KY671C000056 | F-8U LN DF Y A |  | PARTS |  | F-8U | LN | DF | Y | A
2KY672C000057 | F-8U LN DF Z A |  | PARTS |  | F-8U | LN | DF | Z | A
2KY690C00005H | F-8UE LN DF A |  | PARTS |  | F-8UE | LN | DF | A
2KY691C00005J | F-8UE LN DF Y A |  | PARTS |  | F-8UE | LN | DF | Y | A
2KY692C00005K | F-8UE LN DF Z A |  | PARTS |  | F-8UE | LN | DF | Z | A
2KY901A00002M | F-RCS |  | PARTS |  | F-RCS
2CBS21A00006T | SHTA048-05SVR |  | PARTS |  | SHTA048-05SVR
2CBS01A00006K | SHTA240-05SVR |  | PARTS |  | SHTA240-05SVR
2CBS03A00006M | SHTA550-05SVR |  | PARTS |  | SHTA550-05SVR
2FKS11A00004V | SHT48-4SW |  | PARTS |  | SHT48-4SW
2FKS01A00004R | SHT-4SW |  | PARTS |  | SHT-4SW
2FKS21A00004Y | SHTA550-4SW |  | PARTS |  | SHTA550-4SW
2CBS03A00006M | SHTA550-05SVR |  | PARTS |  | SHTA550-05SVR
2FKS11A00004V | SHT48-4SW |  | PARTS |  | SHT48-4SW
2FKS01A00004R | SHT-4SW |  | PARTS |  | SHT-4SW
2DBS21A00002A | SHTA048-05SVL |  | PARTS |  | SHTA048-05SVL
2DBS01A000024 | SHTA240-05SVL |  | PARTS |  | SHTA240-05SVL
2DBS03A000026 | SHTA550-05SVL |  | PARTS |  | SHTA550-05SVL
2CBS23A00002L | SHTD012-05SVR |  | PARTS |  | SHTD012-05SVR
2CBS25A00002M | SHTD036-05SVR |  | PARTS |  | SHTD036-05SVR
2CBS31A000070 | SHTD048-05SVR |  | PARTS |  | SHTD048-05SVR
2CBS05A00006P | SHTD125-05SVR |  | PARTS |  | SHTD125-05SVR
2CBS33A000072 | SHTD250-05SVR |  | PARTS |  | SHTD250-05SVR
2FKS31A00007U | SHTD12-4SW |  | PARTS |  | SHTD12-4SW
2DBS23A00002C | SHTD012-05SVL |  | PARTS |  | SHTD012-05SVL
2DBS25A00002E | SHTD036-05SVL |  | PARTS |  | SHTD036-05SVL
2DBS31A00002G | SHTD048-05SVL |  | PARTS |  | SHTD048-05SVL
2DBS05A000028 | SHTD125-05SVL |  | PARTS |  | SHTD125-05SVL
2DBS33A00002J | SHTD250-05SVL |  | PARTS |  | SHTD250-05SVL
2CBS22A00006U | SHTA048-05SVRS |  | PARTS |  | SHTA048-05SVRS
2CBS02A00006L | SHTA240-05SVRS |  | PARTS |  | SHTA240-05SVRS
2CBS04A00006N | SHTA550-05SVRS |  | PARTS |  | SHTA550-05SVRS
2CBS27A00006X | SHTA048-05SVRFS |  | PARTS |  | SHTA048-05SVRFS
2CBS07A00002K | SHTA240-05SVRFS |  | PARTS |  | SHTA240-05SVRFS
2CBS08A00006R | SHTA550-05SVRFS |  | PARTS |  | SHTA550-05SVRFS
2FKS12A00007R | SHT48-4SWLS |  | PARTS |  | SHT48-4SWLS
2FKS03A00004S | SHT-4SWLS |  | PARTS |  | SHT-4SWLS
2FKS22A00007S | SHTA550-4SWLS |  | PARTS |  | SHTA550-4SWLS
2FKS13A00004W | SHT48-4SWRS |  | PARTS |  | SHT48-4SWRS
2FKS04A00004T | SHT-4SWRS |  | PARTS |  | SHT-4SWRS
2FKS23A00004Z | SHTA550-4SWRS |  | PARTS |  | SHTA550-4SWRS
2FKS14A00004X | SHT48-4SWRFS |  | PARTS |  | SHT48-4SWRFS
2FKS05A00004U | SHT-4SWRFS |  | PARTS |  | SHT-4SWRFS
2FKS24A00007T | SHTA550-4SWRFS |  | PARTS |  | SHTA550-4SWRFS
2FMS07A000033 | SHT48-8SWRFS |  | PARTS |  | SHT48-8SWRFS
2FMS06A00002C | SHT-8SWRFS |  | PARTS |  | SHT-8SWRFS
2FMS08A00002D | SHTA550-8SWRFS |  | PARTS |  | SHTA550-8SWRFS
2DBS22A00002B | SHTA048-05SVLS |  | PARTS |  | SHTA048-05SVLS
2DBS02A000025 | SHTA240-05SVLS |  | PARTS |  | SHTA240-05SVLS
2DBS04A000027 | SHTA550-05SVLS |  | PARTS |  | SHTA550-05SVLS
2CBS24A00006V | SHTD012-05SVRS |  | PARTS |  | SHTD012-05SVRS
2CBS26A00006W | SHTD036-05SVRS |  | PARTS |  | SHTD036-05SVRS
2CBS32A000071 | SHTD048-05SVRS |  | PARTS |  | SHTD048-05SVRS
2CBS06A00006Q | SHTD125-05SVRS |  | PARTS |  | SHTD125-05SVRS
2CBS34A000073 | SHTD250-05SVRS |  | PARTS |  | SHTD250-05SVRS
2FKS32A00007V | SHTD12-4SWLS |  | PARTS |  | SHTD12-4SWLS
2FKS33A00007X | SHTD12-4SWRS |  | PARTS |  | SHTD12-4SWRS
2FKS34A00007W | SHTD12-4SWRFS |  | PARTS |  | SHTD12-4SWRFS
2FMS09A00003C | SHTD12-8SWRFS |  | PARTS |  | SHTD12-8SWRFS
2DBS24A00002D | SHTD012-05SVLS |  | PARTS |  | SHTD012-05SVLS
2DBS26A00002F | SHTD036-05SVLS |  | PARTS |  | SHTD036-05SVLS
2DBS32A00002H | SHTD048-05SVLS |  | PARTS |  | SHTD048-05SVLS
2DBS06A000029 | SHTD125-05SVLS |  | PARTS |  | SHTD125-05SVLS
2DBS34A00002K | SHTD250-05SVLS |  | PARTS |  | SHTD250-05SVLS
2CBU71A00008G | UVTSAD024-05SVR |  | PARTS |  | UVTSAD024-05SVR
2CBU73A00008J | UVTSAD048-05SVR |  | PARTS |  | UVTSAD048-05SVR
2CBU21A00007L | UVTSAD130-05SVR |  | PARTS |  | UVTSAD130-05SVR
2CBU23A00007N | UVTSA250-05SVR |  | PARTS |  | UVTSA250-05SVR
2CBU25A00007Q | UVTSA480-05SVR |  | PARTS |  | UVTSA480-05SVR
2CBU75A00008L | UVTSA600-05SVR |  | PARTS |  | UVTSA600-05SVR
2CBU72A00008H | UVTSAD024-05SVRS |  | PARTS |  | UVTSAD024-05SVRS
2CBU74A00008K | UVTSAD048-05SVRS |  | PARTS |  | UVTSAD048-05SVRS
2CBU22A00007M | UVTSAD130-05SVRS |  | PARTS |  | UVTSAD130-05SVRS
2CBU24A00007P | UVTSA250-05SVRS |  | PARTS |  | UVTSA250-05SVRS
2CBU26A00007R | UVTSA480-05SVRS |  | PARTS |  | UVTSA480-05SVRS
2CBU76A00008M | UVTSA600-05SVRS |  | PARTS |  | UVTSA600-05SVRS
2CBU77A00008N | UVTSAD024-05SVRFS |  | PARTS |  | UVTSAD024-05SVRFS
2CBU78A00008P | UVTSAD048-05SVRFS |  | PARTS |  | UVTSAD048-05SVRFS
2CBU27A00007S | UVTSAD130-05SVRFS |  | PARTS |  | UVTSAD130-05SVRFS
2CBU28A00007T | UVTSA250-05SVRFS |  | PARTS |  | UVTSA250-05SVRFS
2CBU29A00007U | UVTSA480-05SVRFS |  | PARTS |  | UVTSA480-05SVRFS
2CBU79A00008Q | UVTSA600-05SVRFS |  | PARTS |  | UVTSA600-05SVRFS
2CBU82A00008S | UVTSAD024-05SVLS |  | PARTS |  | UVTSAD024-05SVLS
2CBU84A00008U | UVTSAD048-05SVLS |  | PARTS |  | UVTSAD048-05SVLS
2CBU32A00007W | UVTSAD130-05SVLS |  | PARTS |  | UVTSAD130-05SVLS
2CBU34A00007Y | UVTSA250-05SVLS |  | PARTS |  | UVTSA250-05SVLS
2CBU36A000080 | UVTSA480-05SVLS |  | PARTS |  | UVTSA480-05SVLS
2CBU86A00008W | UVTSA600-05SVLS |  | PARTS |  | UVTSA600-05SVLS
2FKU66B00005L | UVTSA048-4SW |  | PARTS |  | UVTSA048-4SW
2FKU24B000058 | UVTSA130-4SW |  | PARTS |  | UVTSA130-4SW
2FKU33B00005A | UVTSA250-4SW |  | PARTS |  | UVTSA250-4SW
2FKU60B00005F | UVTSA480-4SW |  | PARTS |  | UVTSA480-4SW
2FKU70B00009F | UVTSA600-4SW |  | PARTS |  | UVTSA600-4SW
2FKU91B00009M | UVTSD048-4SW |  | PARTS |  | UVTSD048-4SW
2FKU76B000083 | UVTSD110-4SW |  | PARTS |  | UVTSD110-4SW
2FKU66B00005L | UVTSA048-4SW |  | PARTS |  | UVTSA048-4SW
2FKU24B000058 | UVTSA130-4SW |  | PARTS |  | UVTSA130-4SW
2FKU33B00005A | UVTSA250-4SW |  | PARTS |  | UVTSA250-4SW
2FKU60B00005F | UVTSA480-4SW |  | PARTS |  | UVTSA480-4SW
2FKU70B00009F | UVTSA600-4SW |  | PARTS |  | UVTSA600-4SW
2FKU91B00009M | UVTSD048-4SW |  | PARTS |  | UVTSD048-4SW
2FKU76B000083 | UVTSD110-4SW |  | PARTS |  | UVTSD110-4SW
2FNU17C00003Q | UVTSA250-10SWR |  | PARTS |  | UVTSA250-10SWR
2FNU18C00006K | UVTSA480-10SWR |  | PARTS |  | UVTSA480-10SWR
2FNU19C00006M | UVTSA600-10SWR |  | PARTS |  | UVTSA600-10SWR
2FNU24C00003U | UVTSA250-10SWRF |  | PARTS |  | UVTSA250-10SWRF
2FNU25C00006T | UVTSA480-10SWRF |  | PARTS |  | UVTSA480-10SWRF
2FNU26C00006V | UVTSA600-10SWRF |  | PARTS |  | UVTSA600-10SWRF
2FKU97B00009N | UVTSA048-4SWS |  | PARTS |  | UVTSA048-4SWS
2FKU25B000059 | UVTSA130-4SWS |  | PARTS |  | UVTSA130-4SWS
2FKU34B00005C | UVTSA250-4SWS |  | PARTS |  | UVTSA250-4SWS
2FKU61B00005H | UVTSA480-4SWS |  | PARTS |  | UVTSA480-4SWS
2FKU71B00005N | UVTSA600-4SWS |  | PARTS |  | UVTSA600-4SWS
2FKU92B00005S | UVTSD048-4SWS |  | PARTS |  | UVTSD048-4SWS
2FKU77B00005P | UVTSD110-4SWS |  | PARTS |  | UVTSD110-4SWS
2FKU97B00009N | UVTSA048-4SWS |  | PARTS |  | UVTSA048-4SWS
2FKU25B000059 | UVTSA130-4SWS |  | PARTS |  | UVTSA130-4SWS
2FKU34B00005C | UVTSA250-4SWS |  | PARTS |  | UVTSA250-4SWS
2FKU61B00005H | UVTSA480-4SWS |  | PARTS |  | UVTSA480-4SWS
2FKU71B00005N | UVTSA600-4SWS |  | PARTS |  | UVTSA600-4SWS
2FKU92B00005S | UVTSD048-4SWS |  | PARTS |  | UVTSD048-4SWS
2FKU77B00005P | UVTSD110-4SWS |  | PARTS |  | UVTSD110-4SWS
2FKU98B00009Q | UVTSA048-4SWRFS |  | PARTS |  | UVTSA048-4SWRFS
2FKU26B000082 | UVTSA130-4SWRFS |  | PARTS |  | UVTSA130-4SWRFS
2FKU35B00005E | UVTSA250-4SWRFS |  | PARTS |  | UVTSA250-4SWRFS
2FKU62B00005K | UVTSA480-4SWRFS |  | PARTS |  | UVTSA480-4SWRFS
2FKU72B00009K | UVTSA600-4SWRFS |  | PARTS |  | UVTSA600-4SWRFS
2FKU93B00005T | UVTSD048-4SWRFS |  | PARTS |  | UVTSD048-4SWRFS
2FKU78B00005Q | UVTSD110-4SWRFS |  | PARTS |  | UVTSD110-4SWRFS
2FMU37B00003W | UVTSA048-8SWRFS |  | PARTS |  | UVTSA048-8SWRFS
2FMU22B00003D | UVTSA130-8SWRFS |  | PARTS |  | UVTSA130-8SWRFS
2FMU25B00002F | UVTSA250-8SWRFS |  | PARTS |  | UVTSA250-8SWRFS
2FMU35B00003E | UVTSA480-8SWRFS |  | PARTS |  | UVTSA480-8SWRFS
2FMU38B00003X | UVTSA600-8SWRFS |  | PARTS |  | UVTSA600-8SWRFS
2FMU45B00002H | UVTSD048-8SWRFS |  | PARTS |  | UVTSD048-8SWRFS
2FMU40B00002G | UVTSD110-8SWRFS |  | PARTS |  | UVTSD110-8SWRFS
2FNU02C00003B | UVTSA130-104SWRS |  | PARTS |  | UVTSA130-104SWRS
2FNU03C00003D | UVTSA250-10SWRS |  | PARTS |  | UVTSA250-10SWRS
2FNU04C00003F | UVTSA480-10SWRS |  | PARTS |  | UVTSA480-10SWRS
2FNU05C000068 | UVTSA600-10SWRS |  | PARTS |  | UVTSA600-10SWRS
2FNU12C00006E | UVTSA130-104SWRFS |  | PARTS |  | UVTSA130-104SWRFS
2FNU10C00003L | UVTSA250-10SWRFS |  | PARTS |  | UVTSA250-10SWRFS
2FNU11C00006C | UVTSA480-10SWRFS |  | PARTS |  | UVTSA480-10SWRFS
2FNU12C00006E | UVTSA600-10SWRFS |  | PARTS |  | UVTSA600-10SWRFS
2CBU61A00008A | UVTNAD024-05SVL |  | PARTS |  | UVTNAD024-05SVL
2CBU63A00008C | UVTNAD048-05SVL |  | PARTS |  | UVTNAD048-05SVL
2CBU11A00007E | UVTNAD130-05SVL |  | PARTS |  | UVTNAD130-05SVL
2CBU13A00007G | UVTNA250-05SVL |  | PARTS |  | UVTNA250-05SVL
2CBU15A00007J | UVTNA480-05SVL |  | PARTS |  | UVTNA480-05SVL
2CBU65A00008E | UVTNA600-05SVL |  | PARTS |  | UVTNA600-05SVL
2CBU51A000081 | UVTNAD024-05SVR |  | PARTS |  | UVTNAD024-05SVR
2CBU53A000083 | UVTNAD048-05SVR |  | PARTS |  | UVTNAD048-05SVR
2CBU01A000076 | UVTNAD130-05SVR |  | PARTS |  | UVTNAD130-05SVR
2CBU03A000078 | UVTNA250-05SVR |  | PARTS |  | UVTNA250-05SVR
2CBU05A00007A | UVTNA480-05SVR |  | PARTS |  | UVTNA480-05SVR
2CBU55A000085 | UVTNA600-05SVR |  | PARTS |  | UVTNA600-05SVR
2CBU62A00008B | UVTNAD024-05SVLS |  | PARTS |  | UVTNAD024-05SVLS
2CBU64A00008D | UVTNAD048-05SVLS |  | PARTS |  | UVTNAD048-05SVLS
2CBU12A00007F | UVTNAD130-05SVLS |  | PARTS |  | UVTNAD130-05SVLS
2CBU14A00007H | UVTNA250-05SVLS |  | PARTS |  | UVTNA250-05SVLS
2CBU16A00007K | UVTNA480-05SVLS |  | PARTS |  | UVTNA480-05SVLS
2CBU66A00008F | UVTNA600-05SVLS |  | PARTS |  | UVTNA600-05SVLS
2CBU52A000082 | UVTNAD024-05SVRS |  | PARTS |  | UVTNAD024-05SVRS
2CBU54A000084 | UVTNAD048-05SVRS |  | PARTS |  | UVTNAD048-05SVRS
2CBU02A000077 | UVTNAD130-05SVRS |  | PARTS |  | UVTNAD130-05SVRS
2CBU04A000079 | UVTNA250-05SVRS |  | PARTS |  | UVTNA250-05SVRS
2CBU06A00007B | UVTNA480-05SVRS |  | PARTS |  | UVTNA480-05SVRS
2CBU56A000086 | UVTNA600-05SVRS |  | PARTS |  | UVTNA600-05SVRS
2CBU57A000087 | UVTNAD024-05SVRFS |  | PARTS |  | UVTNAD024-05SVRFS
2CBU58A000088 | UVTNAD048-05SVRFS |  | PARTS |  | UVTNAD048-05SVRFS
2CBU07A00007C | UVTNAD130-05SVRFS |  | PARTS |  | UVTNAD130-05SVRFS
2CBU08A00007D | UVTNA250-05SVRFS |  | PARTS |  | UVTNA250-05SVRFS
2CBU09A00002Q | UVTNA480-05SVRFS |  | PARTS |  | UVTNA480-05SVRFS
2CBU59A000089 | UVTNA600-05SVRFS |  | PARTS |  | UVTNA600-05SVRFS
2FKU66C00005M | UVTNA048-4SWL |  | PARTS |  | UVTNA048-4SWL
2FKU24C00007Y | UVTNA130-4SWL |  | PARTS |  | UVTNA130-4SWL
2FKU33C00005B | UVTNA250-4SWL |  | PARTS |  | UVTNA250-4SWL
2FKU60C00005G | UVTNA480-4SWL |  | PARTS |  | UVTNA480-4SWL
2FKU70C00009G | UVTNA600-4SWL |  | PARTS |  | UVTNA600-4SWL
2FKU91C00005R | UVTND048-4SWL |  | PARTS |  | UVTND048-4SWL
2FKU76C000080 | UVTND110-4SWL |  | PARTS |  | UVTND110-4SWL
2FNU22B00006P | UVTNA048-10SWRF |  | PARTS |  | UVTNA048-10SWRF
2FNU23B00006Q | UVTNA130-104SWRF |  | PARTS |  | UVTNA130-104SWRF
2FNU24B00003T | UVTNA250-10SWRF |  | PARTS |  | UVTNA250-10SWRF
2FNU25B00006S | UVTNA480-10SWRF |  | PARTS |  | UVTNA480-10SWRF
2FNU26B00006U | UVTNA600-10SWRF |  | PARTS |  | UVTNA600-10SWRF
2FNU27B00006W | UVTND048-10SWRF |  | PARTS |  | UVTND048-10SWRF
2FNU28B00006X | UVTND110-10SWRF |  | PARTS |  | UVTND110-10SWRF
2FKU97C00009P | UVTNA048-4SWLS |  | PARTS |  | UVTNA048-4SWLS
2FKU25C00007Z | UVTNA130-4SWLS |  | PARTS |  | UVTNA130-4SWLS
2FKU34C00005D | UVTNA250-4SWLS |  | PARTS |  | UVTNA250-4SWLS
2FKU61C00005J | UVTNA480-4SWLS |  | PARTS |  | UVTNA480-4SWLS
2FKU71C00009J | UVTNA600-4SWLS |  | PARTS |  | UVTNA600-4SWLS
2FKU92C00007J | UVTND048-4SWLS |  | PARTS |  | UVTND048-4SWLS
2FKU77C000081 | UVTND110-4SWLS |  | PARTS |  | UVTND110-4SWLS
2FNU01B000066 | UVTNA048-10SWRS |  | PARTS |  | UVTNA048-10SWRS
2FNU02B000067 | UVTNA130-104SWRS |  | PARTS |  | UVTNA130-104SWRS
2FNU03B00003C | UVTNA250-10SWRS |  | PARTS |  | UVTNA250-10SWRS
2FNU04B00003E | UVTNA480-10SWRS |  | PARTS |  | UVTNA480-10SWRS
2FNU05B00003G | UVTNA048-10SWRS |  | PARTS |  | UVTNA048-10SWRS
2FNU06B00003H | UVTND048-10SWRS |  | PARTS |  | UVTND048-10SWRS
2FNU07B00003J | UVTND110-10SWRS |  | PARTS |  | UVTND110-10SWRS
2FNU08B000069 | UVTNA048-10SWRFS |  | PARTS |  | UVTNA048-10SWRFS
2FNU09B00006A | UVTNA130-104SWRFS |  | PARTS |  | UVTNA130-104SWRFS
2FNU10B00006B | UVTNA250-10SWRFS |  | PARTS |  | UVTNA250-10SWRFS
2FNU11B00003M | UVTNA048-10SWRFS |  | PARTS |  | UVTNA048-10SWRFS
2FNU12B00006D | UVTNA600-10SWRFS |  | PARTS |  | UVTNA600-10SWRFS
2FNU13B00006F | UVTND048-10SWRFS |  | PARTS |  | UVTND048-10SWRFS
2FNU14B00003N | UVTND110-10SWRFS |  | PARTS |  | UVTND110-10SWRFS
2CBJ01A00005P | BAF-05SV |  | PARTS |  | BAF-05SV
2CBJ02A00005Q | BAG-05SV3 |  | PARTS |  | BAG-05SV3
2CHJ02A000097 | BAG-1SV3 |  | PARTS |  | BAG-1SV3
2CLJ01A00006L | BAF-2SV |  | PARTS |  | BAF-2SV
2CLJ02A00006M | BAG-2SV3 |  | PARTS |  | BAG-2SV3
2FKJ01A000048 | BAF-4SW |  | PARTS |  | BAF-4SW
2FKJ02A0000AY | BAB-4SW |  | PARTS |  | BAB-4SW
2FKJ05A0000CS | BAG-4SW3 |  | PARTS |  | BAG-4SW3
2FMJ01A000024 | BAF-8SW |  | PARTS |  | BAF-8SW
2FMJ02A000053 | BAB-8SW |  | PARTS |  | BAB-8SW
2FMJ05A000054 | BAG-8SW3 |  | PARTS |  | BAG-8SW3
2FNJ01000004V | BAF-10SW |  | PARTS |  | BAF-10SW
2FNJ03A00009Q | BAG-10SW3 |  | PARTS |  | BAG-10SW3
25AC23W000003 | TCL-03CS2W |  | PARTS |  | TCL-03CS2W
25AC21W000001 | TCS-03CS2W |  | PARTS |  | TCS-03CS2W
25AC25W00000A | BTC-03CS2W |  | PARTS |  | BTC-03CS2W
25AC28A000007 | TTC-03CS2N |  | PARTS |  | TTC-03CS2N
25AC24W000004 | TCL-03CS3W |  | PARTS |  | TCL-03CS3W
25AC22W000002 | TCS-03CS3W |  | PARTS |  | TCS-03CS3W
25AC26W00000C | BTC-03CS3W |  | PARTS |  | BTC-03CS3W
25AC270000005 | TTC-03CS3 |  | PARTS |  | TTC-03CS3
2CAC01A00000M | TCS-03SV2 |  | PARTS |  | TCS-03SV2
2CBC04A00004M | TCL-05SV2 |  | PARTS |  | TCL-05SV2
2CBC01A00004J | TCS-05SV2 |  | PARTS |  | TCS-05SV2
2CBC11A00004T | BTC-05SV2 |  | PARTS |  | BTC-05SV2
2CBC14A00004W | PTC-05SV2 |  | PARTS |  | PTC-05SV2
2CBC07A00004Q | TTC-05SV2 |  | PARTS |  | TTC-05SV2
2CBC05A00004N | TCL-05SV3 |  | PARTS |  | TCL-05SV3
2CBC02A00004K | TCS-05SV3 |  | PARTS |  | TCS-05SV3
2CBC12A00004U | BTC-05SV3 |  | PARTS |  | BTC-05SV3
2CBC15A00004X | PTC-05SV3 |  | PARTS |  | PTC-05SV3
2CBC08A00004R | TTC-05SV3 |  | PARTS |  | TTC-05SV3
2CBC06A00004P | TCL-05SV4 |  | PARTS |  | TCL-05SV4
2CBC03A00004L | TCS-05SV4 |  | PARTS |  | TCS-05SV4
2CBC13A00004V | BTC-05SV4 |  | PARTS |  | BTC-05SV4
2CBC16A00004Y | PTC-05SV4 |  | PARTS |  | PTC-05SV4
2CBC09A00004S | TTC-05SV4 |  | PARTS |  | TTC-05SV4
2CHC04A000086 | TCL-1SV2 |  | PARTS |  | TCL-1SV2
2CHC01A000084 | TCS-1SV2 |  | PARTS |  | TCS-1SV2
2CHC11A00008B | BTC-1SV2 |  | PARTS |  | BTC-1SV2
2CHC14A00008E | PTC-1SV2 |  | PARTS |  | PTC-1SV2
2CHC07A000088 | TTC-1SV2 |  | PARTS |  | TTC-1SV2
2CHC05A000087 | TCL-1SV3 |  | PARTS |  | TCL-1SV3
2CHC02A000085 | TCS-1SV3 |  | PARTS |  | TCS-1SV3
2CHC12A00008C | BTC-1SV3 |  | PARTS |  | BTC-1SV3
2CHC15A00008F | PTC-1SV3 |  | PARTS |  | PTC-1SV3
2CHC08A000089 | TTC-1SV3 |  | PARTS |  | TTC-1SV3
2CHC06A000046 | TCL-1SV4 |  | PARTS |  | TCL-1SV4
2CHC03A000043 | TCS-1SV4 |  | PARTS |  | TCS-1SV4
2CHC13A00008D | BTC-1SV4 |  | PARTS |  | BTC-1SV4
2CHC16A00008G | PTC-1SV4 |  | PARTS |  | PTC-1SV4
2CHC09A00008A | TTC-1SV4 |  | PARTS |  | TTC-1SV4
2CLC05A00005T | TCL-2SV3 |  | PARTS |  | TCL-2SV3
2CLC02A00005S | TCS-2SV3 |  | PARTS |  | TCS-2SV3
2CLC12A00005X | BTC-2SV3 |  | PARTS |  | BTC-2SV3
2CLC15A00005Z | PTC-2SV3 |  | PARTS |  | PTC-2SV3
2CLC08A00005V | TTC-2SV3 |  | PARTS |  | TTC-2SV3
2CLC18A000061 | TCL-2SV3L |  | PARTS |  | TCL-2SV3L
2CLC06A00005U | TCL-2SV4 |  | PARTS |  | TCL-2SV4
2CLC03A000034 | TCS-2SV4 |  | PARTS |  | TCS-2SV4
2CLC13A00005Y | BTC-2SV4 |  | PARTS |  | BTC-2SV4
2CLC16A000060 | PTC-2SV4 |  | PARTS |  | PTC-2SV4
2CLC09A00005W | TTC-2SV4 |  | PARTS |  | TTC-2SV4
2FKC01A00003Z | TCL-4SW3 |  | PARTS |  | TCL-4SW3
2FKC05A000042 | BTC-4SW3 |  | PARTS |  | BTC-4SW3
2FKC080000044 | TTC-4SW3 |  | PARTS |  | TTC-4SW3
2FKC02A000040 | TCL-4SW4 |  | PARTS |  | TCL-4SW4
2FKC06A000043 | BTC-4SW4 |  | PARTS |  | BTC-4SW4
2FKC09A0000CW | TTC-4SW4 |  | PARTS |  | TTC-4SW4
2FMC01A00001Y | TCL-8SW3 |  | PARTS |  | TCL-8SW3
2FMC05A000020 | BTC-8SW3 |  | PARTS |  | BTC-8SW3
2FM998000001X | TTC-8SW3 |  | PARTS |  | TTC-8SW3
2FMC03A00003L | TCL-8UW3 |  | PARTS |  | TCL-8UW3
2FMC02A00001Z | TCL-8SW4 |  | PARTS |  | TCL-8SW4
2FMC06A000021 | BTC-8SW4 |  | PARTS |  | BTC-8SW4
2FMC09A000058 | TTC-8SW4 |  | PARTS |  | TTC-8SW4
2FMC04A00003M | TCL-8UW4 |  | PARTS |  | TCL-8UW4
2FNC01A00002H | TCL-10SW3 |  | PARTS |  | TCL-10SW3
2FNC03A00002J | TCL-10SW4 |  | PARTS |  | TCL-10SW4
25AQ210000008 | LC03CS |  | PARTS |  | LC03CS
22Q998000000D | HL-05FH |  | PARTS |  | HL-05FH
22Q998000000D | HL-05FH |  | PARTS |  | HL-05FH
2CBQ06A00006F | LC-05SV |  | PARTS |  | LC-05SV
2CBQ01A00006B | HLF-05SV |  | PARTS |  | HLF-05SV
2CBQ02A00006C | HLN-05SV |  | PARTS |  | HLN-05SV
2CBQ03A00006D | HLS-05SV2 |  | PARTS |  | HLS-05SV2
2CBQ04A00006E | HLS-05SV |  | PARTS |  | HLS-05SV
2CLQ04A00006Q | HLS-2SV |  | PARTS |  | HLS-2SV
2FKQ01A00004J | HL-4CW |  | PARTS |  | HL-4CW
2FKQ03A00004L | HLS-4SW |  | PARTS |  | HLS-4SW
2FKQ02A00004K | HL-4SW |  | PARTS |  | HL-4SW
2FKQ04A00008D | HLS-4UW |  | PARTS |  | HLS-4UW
2FMQ03A000029 | HLS-8SW |  | PARTS |  | HLS-8SW
2FMQ04A00003N | HLS-8UW |  | PARTS |  | HLS-8UW
2FNQ01A00002X | HL-10SW |  | PARTS |  | HL-10SW
2FNQ05A00002Y | HT-10SW |  | PARTS |  | HT-10SW
2FNS05A00002Z | SHTA120-10SWR |  | PARTS |  | SHTA120-10SWR
2FNS11A000030 | SHTA240-10SWR |  | PARTS |  | SHTA240-10SWR
2FNS12A000031 | SHTA240-10SWRF |  | PARTS |  | SHTA240-10SWRF
2FNS13A000032 | SHTA450-10SWR |  | PARTS |  | SHTA450-10SWR
2FNS20A000033 | SHTD024-10SWR |  | PARTS |  | SHTD024-10SWR
2FNS21A000059 | SHTD024-10SWRF |  | PARTS |  | SHTD024-10SWRF
2FNS26A000057 | SHTD110-10SWR |  | PARTS |  | SHTD110-10SWR
2FNS44A000039 | SHTA240-10SWRFS |  | PARTS |  | SHTA240-10SWRFS
2FMQ04A00003N | HLS-8UW |  | PARTS |  | HLS-8UW
2CBM06A000069 | MI-05SVFB2 |  | PARTS |  | MI-05SVFB2
2CBM07A00006A | MI-05SVFB3 |  | PARTS |  | MI-05SVFB3
2CBM02A000068 | MI-05SV4 |  | PARTS |  | MI-05SV4
2CLM07A00006P | MI-2SVFB3 |  | PARTS |  | MI-2SVFB3
2CLM02A00006N | MI-2SV4 |  | PARTS |  | MI-2SV4
2JAH01A000050 | NFS-03CS |  | PARTS |  | NFS-03CS
2CBH01A00005K | NFS-05SV2 |  | PARTS |  | NFS-05SV2
2CBH03A00005M | NFI-05SV |  | PARTS |  | NFI-05SV
2CBH02A00005L | NFS-05SV |  | PARTS |  | NFS-05SV
2CBH04A00005N | NFW-05SV |  | PARTS |  | NFW-05SV
2CHH01A000092 | NFS-1SV2 |  | PARTS |  | NFS-1SV2
2CHH03A000094 | NFI-1SV |  | PARTS |  | NFI-1SV
2CHH02A000093 | NFS-1SV |  | PARTS |  | NFS-1SV
2CHH04A000095 | NFW-1SV |  | PARTS |  | NFW-1SV
2CHH05A000096 | NFW-1HV |  | PARTS |  | NFW-1HV
2CLH02000008D | NFS-2SV |  | PARTS |  | NFS-2SV
2CLH03A00006J | NFI-2SV |  | PARTS |  | NFI-2SV
2CLH04A00006K | NFW-2SV |  | PARTS |  | NFW-2SV
2FKH04A0000CU | NFW-4CW |  | PARTS |  | NFW-4CW
2FKH02A000047 | NFI-4SW |  | PARTS |  | NFI-4SW
2FKH05A0000CV | NFW-4SW |  | PARTS |  | NFW-4SW
2FLH01A00006C | NFI-6SW |  | PARTS |  | NFI-6SW
2FLH04A00006D | NFW-6SW |  | PARTS |  | NFW-6SW
2FMH01A000056 | NFI-8SW |  | PARTS |  | NFI-8SW
2FMH04A000057 | NFW-8SW |  | PARTS |  | NFW-8SW
2CHW06A0000AU | MDSD024-NF1SVE |  | PARTS |  | MDSD024-NF1SVE
2CHW07A0000AV | MDSD060-NF1SVE |  | PARTS |  | MDSD060-NF1SVE
2CHW05A0000AT | MDSAD240-NF1SVE |  | PARTS |  | MDSAD240-NF1SVE
2CLW06A00007H | MDSD024-NF2SVE |  | PARTS |  | MDSD024-NF2SVE
2CLW07A00007J | MDSD060-NF2SVE |  | PARTS |  | MDSD060-NF2SVE
2CLW05A00007G | MDSAD240-NF2SVE |  | PARTS |  | MDSAD240-NF2SVE
2DGW06A00009Q | MDSD024-NV1SVE |  | PARTS |  | MDSD024-NV1SVE
2DGW07A00009R | MDSD060-NV1SVE |  | PARTS |  | MDSD060-NV1SVE
2DGW05A00009P | MDSAD240-NV1SVE |  | PARTS |  | MDSAD240-NV1SVE
2DJW06A00006J | MDSD024-NV2SVE |  | PARTS |  | MDSD024-NV2SVE
2DJW07A00006K | MDSD060-NV2SVE |  | PARTS |  | MDSD060-NV2SVE
2DJW05A00006H | MDSAD240-NV2SVE |  | PARTS |  | MDSAD240-NV2SVE
25AZ210000009 | DIN-03CS |  | PARTS |  | DIN-03CS
2CBD04A000051 | DIN-05SV |  | PARTS |  | DIN-05SV
2FMW01A00002J | MD-8SWA110 |  | PARTS |  | MD-8SWA110
2FMW02A00002K | MD-8SWA220 |  | PARTS |  | MD-8SWA220
2FMW03A00002L | MD-8SWA240 |  | PARTS |  | MD-8SWA240
2FMW04A00003Y | MD-8SWD110 |  | PARTS |  | MD-8SWD110
2FMW05A00003Z | MD-8SWD125 |  | PARTS |  | MD-8SWD125
2FMW12A00002M | MDS-8SWA220 |  | PARTS |  | MDS-8SWA220
2FNW01A00007H | MD-10SWA110 |  | PARTS |  | MD-10SWA110
2FNW02A000045 | MD-10SWA220 |  | PARTS |  | MD-10SWA220
2FNW03A000046 | MD-10SWA240 |  | PARTS |  | MD-10SWA240
2FNW04A00007J | MD-10SWD110 |  | PARTS |  | MD-10SWD110
2FNW07A000058 | MDS-10SWA220 |  | PARTS |  | MDS-10SWA220
1DC998-00000A | PARTS MSO-N50/65 CONNECTING BAR KIT BH559N350 | * | MS |  | PARTS | MSO-N50/65 | CONNECTING | BAR | KIT | BH559N350
1DE991-00000K | S-N125COIL AC200V | * | MS |  | S-N125COIL | AC200V
1DE991-00000Q | S-N180COIL AC200V | * | MS |  | S-N180COIL | AC200V
1DE991-00000R | S-N180COIL AC400V | * | MS |  | S-N180COIL | AC400V
1DE991-00000S | S-N180COIL AC500V | * | MS |  | S-N180COIL | AC500V
1DE991-000018 | S-N220COIL AC100V | * | MS |  | S-N220COIL | AC100V
1DE991-000019 | S-N220COIL AC200V | * | MS |  | S-N220COIL | AC200V
1DE991-00001A | S-N220COIL AC24V | * | MS |  | S-N220COIL | AC24V
1DE991-00001B | S-N220COIL AC500V | * | MS |  | S-N220COIL | AC500V
1DE991-00001C | S-N300COIL AC100V | * | MS |  | S-N300COIL | AC100V
1DE991-00001D | S-N300COIL AC200V | * | MS |  | S-N300COIL | AC200V
1DE991-00001E | S-N300COIL AC400V | * | MS |  | S-N300COIL | AC400V
1DE991-00001F | S-N300COIL AC500V | * | MS |  | S-N300COIL | AC500V
1DE991-00001G | S-N35COIL AC100V | * | MS |  | S-N35COIL | AC100V
1DE991-00001H | S-N35COIL AC120V | * | MS |  | S-N35COIL | AC120V
1DE991-00001J | S-N35COIL AC127V | * | MS |  | S-N35COIL | AC127V
1DE991-00001K | S-N35COIL AC200V | * | MS |  | S-N35COIL | AC200V
1DE991-00001L | S-N35COIL AC208V | * | MS |  | S-N35COIL | AC208V
1DE991-00001M | S-N35COIL AC220V | * | MS |  | S-N35COIL | AC220V
1DE991-00001N | S-N35COIL AC230V | * | MS |  | S-N35COIL | AC230V
1DE991-00001P | S-N35COIL AC24V | * | MS |  | S-N35COIL | AC24V
1DE991-00001Q | S-N35COIL AC380V | * | MS |  | S-N35COIL | AC380V
1DE991-00001R | S-N35COIL AC400V | * | MS |  | S-N35COIL | AC400V
1DE991-00001S | S-N35COIL AC48V | * | MS |  | S-N35COIL | AC48V
1DE991-000020 | S-N50COIL AC100V | * | MS |  | S-N50COIL | AC100V
1DE991-000021 | S-N50COIL AC200V | * | MS |  | S-N50COIL | AC200V
1DE991-000022 | S-N50COIL AC24V | * | MS |  | S-N50COIL | AC24V
1DE991-000023 | S-N50COIL AC400V | * | MS |  | S-N50COIL | AC400V
1DE991-000024 | S-N50COIL AC48V | * | MS |  | S-N50COIL | AC48V
1DE991-001004 | S-N180COIL AC100V | * | MS |  | S-N180COIL | AC100V
1DE991-00100C | S-N50COIL AC500V | * | MS |  | S-N50COIL | AC500V
1DE991-00100D | S-N220COIL AC400V | * | MS |  | S-N220COIL | AC400V
1DE991-00100G | S-N25COIL AC400V | * | MS |  | S-N25COIL | AC400V
1DE991-00100W | S-N150COIL AC100V | * | MS |  | S-N150COIL | AC100V
1DE991-00100X | S-N150COIL AC200V | * | MS |  | S-N150COIL | AC200V
1DE991-00100Y | S-N150COIL AC400V | * | MS |  | S-N150COIL | AC400V
1DE991-00100Z | S-N150COIL AC500V | * | MS |  | S-N150COIL | AC500V
1DE991-00101K | S-N65COIL AC100V | * | MS |  | S-N65COIL | AC100V
1DE991-00101L | S-N65COIL AC200V | * | MS |  | S-N65COIL | AC200V
1DE991-00101M | S-N65COIL AC400V | * | MS |  | S-N65COIL | AC400V
1DE998-000005 | PARTS S(D)-N600 MAIN CONTACT KIT BH619N300 | * | MS |  | PARTS | S(D)-N600 | MAIN | CONTACT | KIT | BH619N300
1DE998-000006 | PARTS S(D)-N800 MAIN CONTACT KIT BH619N301 | * | MS |  | PARTS | S(D)-N800 | MAIN | CONTACT | KIT | BH619N301
1DE998-00000C | PARTS S-N125 MAIN CONTACT KIT BH779N300 | * | MS |  | PARTS | S-N125 | MAIN | CONTACT | KIT | BH779N300
1DE998-00000G | PARTS S-N180 MAIN CONTACT KIT BH799N300 | * | MS |  | PARTS | S-N180 | MAIN | CONTACT | KIT | BH799N300
1DE998-00000M | PARTS S-N35 MAIN CONTACT KIT BH749N301 | * | MS |  | PARTS | S-N35 | MAIN | CONTACT | KIT | BH749N301
1DE998-00001M | S-N50COIL AC220V | * | MS |  | S-N50COIL | AC220V
1DE998-001008 | PARTS S-N10 AUX.CONTACT KIT 1A BH719N310 | * | MS |  | PARTS | S-N10 | AUX.CONTACT | KIT | 1A | BH719N310
1DE998-001009 | PARTS S-N20,N21 MAIN CONTACT KIT BH739N300 | * | MS |  | PARTS | S-N20,N21 | MAIN | CONTACT | KIT | BH739N300
1DE998-00100D | PARTS S-N21/SD-N21 AUX.CONTACT KIT 2A2B BH739N311 | * | MS |  | PARTS | S-N21/SD-N21 | AUX.CONTACT | KIT | 2A2B | BH739N311
1DJ991-000004 | SD-N125COIL DC110V | * | MS |  | SD-N125COIL | DC110V
1DJ991-000005 | SD-N125COIL DC220V | * | MS |  | SD-N125COIL | DC220V
1DJ991-000006 | SD-N125COIL DC24V | * | MS |  | SD-N125COIL | DC24V
1DJ991-00000N | SD-N80COIL DC110V | * | MS |  | SD-N80COIL | DC110V
1DJ991-00000P | SD-N80COIL DC125V | * | MS |  | SD-N80COIL | DC125V
1DJ991-00000Q | SD-N80COIL DC24V | * | MS |  | SD-N80COIL | DC24V
1DJ991-00100A | SD-N80COIL DC220V | * | MS |  | SD-N80COIL | DC220V
1GM001 | MMP-T32 0.16A |  | MS |  | MMP-T32 | 0.16A
1GM002 | MMP-T32 0.25A |  | MS |  | MMP-T32 | 0.25A
1GM003 | MMP-T32 0.4A |  | MS |  | MMP-T32 | 0.4A
1GM004 | MMP-T32 0.63A |  | MS |  | MMP-T32 | 0.63A
1GM005 | MMP-T32 1.0A |  | MS |  | MMP-T32 | 1.0A
1GM006 | MMP-T32 1.6A |  | MS |  | MMP-T32 | 1.6A
1GM007 | MMP-T32 2.5A |  | MS |  | MMP-T32 | 2.5A
1GM008 | MMP-T32 4.0A |  | MS |  | MMP-T32 | 4.0A
1GM009 | MMP-T32 6.3A |  | MS |  | MMP-T32 | 6.3A
1GM010 | MMP-T32 8.0A |  | MS |  | MMP-T32 | 8.0A
1GM011 | MMP-T32 10A |  | MS |  | MMP-T32 | 10A
1GM012 | MMP-T32 13A |  | MS |  | MMP-T32 | 13A
1GM013 | MMP-T32 18A |  | MS |  | MMP-T32 | 18A
1GM014 | MMP-T32 25A |  | MS |  | MMP-T32 | 25A
1GM015 | MMP-T32 32A |  | MS |  | MMP-T32 | 32A
1GM101 | MMP-T32LF 0.16A |  | MS |  | MMP-T32LF | 0.16A
1GM102 | MMP-T32LF 0.25A |  | MS |  | MMP-T32LF | 0.25A
1GM103 | MMP-T32LF 0.4A |  | MS |  | MMP-T32LF | 0.4A
1GM104 | MMP-T32LF 0.63A |  | MS |  | MMP-T32LF | 0.63A
1GM105 | MMP-T32LF 1.0A |  | MS |  | MMP-T32LF | 1.0A
1GM106 | MMP-T32LF 1.6A |  | MS |  | MMP-T32LF | 1.6A
1GM107 | MMP-T32LF 2.5A |  | MS |  | MMP-T32LF | 2.5A
1GM108 | MMP-T32LF 4.0A |  | MS |  | MMP-T32LF | 4.0A
1GM109 | MMP-T32LF 6.3A |  | MS |  | MMP-T32LF | 6.3A
1GM110 | MMP-T32LF 8.0A |  | MS |  | MMP-T32LF | 8.0A
1GM111 | MMP-T32LF 10A |  | MS |  | MMP-T32LF | 10A
1GM112 | MMP-T32LF 13A |  | MS |  | MMP-T32LF | 13A
1GM113 | MMP-T32LF 18A |  | MS |  | MMP-T32LF | 18A
1GM114 | MMP-T32LF 25A |  | MS |  | MMP-T32LF | 25A
1GM115 | MMP-T32LF 32A |  | MS |  | MMP-T32LF | 32A
1GM121 | MMP-T32BCLF 0.16A |  | MS |  | MMP-T32BCLF | 0.16A
1GM122 | MMP-T32BCLF 0.25A |  | MS |  | MMP-T32BCLF | 0.25A
1GM123 | MMP-T32BCLF 0.4A |  | MS |  | MMP-T32BCLF | 0.4A
1GM124 | MMP-T32BCLF 0.63A |  | MS |  | MMP-T32BCLF | 0.63A
1GM125 | MMP-T32BCLF 1.0A |  | MS |  | MMP-T32BCLF | 1.0A
1GM126 | MMP-T32BCLF 1.6A |  | MS |  | MMP-T32BCLF | 1.6A
1GM127 | MMP-T32BCLF 2.5A |  | MS |  | MMP-T32BCLF | 2.5A
1GM128 | MMP-T32BCLF 4.0A |  | MS |  | MMP-T32BCLF | 4.0A
1GM129 | MMP-T32BCLF 6.3A |  | MS |  | MMP-T32BCLF | 6.3A
1GM130 | MMP-T32BCLF 8.0A |  | MS |  | MMP-T32BCLF | 8.0A
1GM131 | MMP-T32BCLF 10A |  | MS |  | MMP-T32BCLF | 10A
1GM132 | MMP-T32BCLF 13A |  | MS |  | MMP-T32BCLF | 13A
1GM133 | MMP-T32BCLF 18A |  | MS |  | MMP-T32BCLF | 18A
1GM134 | MMP-T32BCLF 25A |  | MS |  | MMP-T32BCLF | 25A
1GM135 | MMP-T32BCLF 32A |  | MS |  | MMP-T32BCLF | 32A
1GN001 | UT-2B4 |  | MS |  | UT-2B4
1GN002 | UT-3B4 |  | MS |  | UT-3B4
1GN003 | UT-2B5 |  | MS |  | UT-2B5
1GN004 | UT-3B5 |  | MS |  | UT-3B5
1GN010 | UT-EP3 |  | MS |  | UT-EP3
1GN020 | UT-CV3 |  | MS |  | UT-CV3
1GN030 | UT-MAL 1A |  | MS |  | UT-MAL | 1A
1GN031 | UT-MAL 1B |  | MS |  | UT-MAL | 1B
1GN032 | UT-MALLL 1A |  | MS |  | UT-MALLL | 1A
1GN033 | UT-MALLL 1B |  | MS |  | UT-MALLL | 1B
1GN034 | UT-MAX 1A |  | MS |  | UT-MAX | 1A
1GN035 | UT-MAX 1B |  | MS |  | UT-MAX | 1B
1GN036 | UT-MAXLL 1A |  | MS |  | UT-MAXLL | 1A
1GN037 | UT-MAXLL 1B |  | MS |  | UT-MAXLL | 1B
1GN038 | UT-TU |  | MS |  | UT-TU
1GN040 | UT-MT20 |  | MS |  | UT-MT20
1GN041 | UT-MT32 |  | MS |  | UT-MT32
1GN050 | UT-BT20 |  | MS |  | UT-BT20
1GN051 | UT-BT32 |  | MS |  | UT-BT32
1GN060 | UT-RT10 |  | MS |  | UT-RT10
1GN061 | UT-RT20 |  | MS |  | UT-RT20
1GN062 | UT-RT32 |  | MS |  | UT-RT32
CHA00-003 | S-T10COIL AC400V | * | MS |  | S-T10COIL | AC400V
MHA00-066 | MSOD-Q11 0.7A DC24V 1A | * | MS |  | MSOD-Q11 | 0.7A | DC24V | 1A
MHA00-067 | MSOD-Q11 1.3A DC24V 1A | * | MS |  | MSOD-Q11 | 1.3A | DC24V | 1A
MHA00-068 | MSOD-Q11 3.6A DC24V 1A | * | MS |  | MSOD-Q11 | 3.6A | DC24V | 1A
MHA00-200 | MSO-N125 82A AC200V 2A2B | * | MS |  | MSO-N125 | 82A | AC200V | 2A2B
MHA00-201 | MSO-N125 105A AC200V 2A2B | * | MS |  | MSO-N125 | 105A | AC200V | 2A2B
MHA00-202 | MSO-N150 105A AC200V 2A2B | * | MS |  | MSO-N150 | 105A | AC200V | 2A2B
MHA00-203 | MSO-N150 125A AC200V 2A2B | * | MS |  | MSO-N150 | 125A | AC200V | 2A2B
MHA00-380 | MSOD-Q11 2.1A DC24V 1A | * | MS |  | MSOD-Q11 | 2.1A | DC24V | 1A
MHA00-381 | MSOD-Q11 6.6A DC24V 1A | * | MS |  | MSOD-Q11 | 6.6A | DC24V | 1A
MHA00-389 | MSOD-QR12 2.1A DC24V 2A2B | * | MS |  | MSOD-QR12 | 2.1A | DC24V | 2A2B
MHA00-392 | MSOD-Q11CX 0.7A DC24V 1A | * | MS |  | MSOD-Q11CX | 0.7A | DC24V | 1A
MHA00-393 | MSOD-Q11CX 1.3A DC24V 1A | * | MS |  | MSOD-Q11CX | 1.3A | DC24V | 1A
MHA00-627 | MSOD-N11CXKP 0.35A DC24V 1A | * | MS |  | MSOD-N11CXKP | 0.35A | DC24V | 1A
MHA00-639 | MSOD-N11CXKP 0.9A DC24V 1A | * | MS |  | MSOD-N11CXKP | 0.9A | DC24V | 1A
MHA00-643 | MSOD-N11CX 9A DC24V 1A | * | MS |  | MSOD-N11CX | 9A | DC24V | 1A
MHA00-764 | MSO-N35 29A AC230V 2A2B | * | MS |  | MSO-N35 | 29A | AC230V | 2A2B
MHA00-765 | MSO-N80 67A AC200V 2A2B | * | MS |  | MSO-N80 | 67A | AC200V | 2A2B
MHA00-782 | MSOD-N11CX 2.1A DC24V 1A | * | MS |  | MSOD-N11CX | 2.1A | DC24V | 1A
MHA00-801 | MSOD-N11CX 3.6A DC24V 1A | * | MS |  | MSOD-N11CX | 3.6A | DC24V | 1A
MHA00-802 | MSOD-N11CX 1.7A DC24V 1A | * | MS |  | MSOD-N11CX | 1.7A | DC24V | 1A
MHA00-837 | MSO-N50 22A AC200V 2A2B | * | MS |  | MSO-N50 | 22A | AC200V | 2A2B
MHA00-838 | MSO-N50 29A AC200V 2A2B | * | MS |  | MSO-N50 | 29A | AC200V | 2A2B
MHA00-853 | MSOD-N11CX 1.3A DC24V 1A | * | MS |  | MSOD-N11CX | 1.3A | DC24V | 1A
MHA00-868 | MSOD-N11CXKP 0.24A DC24V 1A | * | MS |  | MSOD-N11CXKP | 0.24A | DC24V | 1A
MHA00-869 | MSOD-N11CXKP 9A DC24V 1A | * | MS |  | MSOD-N11CXKP | 9A | DC24V | 1A
MHA00-940 | MSOD-N11CX 5A DC24V 1A | * | MS |  | MSOD-N11CX | 5A | DC24V | 1A
MHA00-943 | MSOD-N11CXKP 5A DC24V 1B | * | MS |  | MSOD-N11CXKP | 5A | DC24V | 1B
MHA00-975 | MSOD-N11CX 0.5A DC24V 1A | * | MS |  | MSOD-N11CX | 0.5A | DC24V | 1A
MHA00-977 | MSOD-2XN11CX 2.1A DC24V 2A | * | MS |  | MSOD-2XN11CX | 2.1A | DC24V | 2A
MHA01-010 | MSOD-N11CXKP 3.6A DC24V 1A | * | MS |  | MSOD-N11CXKP | 3.6A | DC24V | 1A
MHA01-011 | MSOD-N11CXKP 5A DC24V 1A | * | MS |  | MSOD-N11CXKP | 5A | DC24V | 1A
MHA01-012 | MSOD-N11CXKP 6.6A DC24V 1A | * | MS |  | MSOD-N11CXKP | 6.6A | DC24V | 1A
MHA01-034 | MSOD-Q11 5A DC24V 1A | * | MS |  | MSOD-Q11 | 5A | DC24V | 1A
MHA01-070 | MSO-N150KP 125A AC100V 2A2B | * | MS |  | MSO-N150KP | 125A | AC100V | 2A2B
MHA01-083 | MSO-N35 19A AC230V 2A2B | * | MS |  | MSO-N35 | 19A | AC230V | 2A2B
MHA01-084 | MSO-N95 82A AC200V 2A2B | * | MS |  | MSO-N95 | 82A | AC200V | 2A2B
MHA01-086 | MSOD-Q11 1.7A DC24V 1A | * | MS |  | MSOD-Q11 | 1.7A | DC24V | 1A
MHA01-142 | MSOD-N11CXKP 1.3A DC24V 1A | * | MS |  | MSOD-N11CXKP | 1.3A | DC24V | 1A
MHA01-143 | MSOD-N11CXKP 2.1A DC24V 1A | * | MS |  | MSOD-N11CXKP | 2.1A | DC24V | 1A
MHA01-144 | MSOD-N11CXKP 0.12A DC24V 1A | * | MS |  | MSOD-N11CXKP | 0.12A | DC24V | 1A
MHA01-168 | MSOD-N11CX 0.12A DC24V 1A | * | MS |  | MSOD-N11CX | 0.12A | DC24V | 1A
MHA01-181 | MSOD-Q12CXKP 6.6A DC24V 1A1B | * | MS |  | MSOD-Q12CXKP | 6.6A | DC24V | 1A1B
MHA01-190 | MSOD-N11CXKP 1.7A DC24V 1B | * | MS |  | MSOD-N11CXKP | 1.7A | DC24V | 1B
MHA01-285 | MSOD-Q11CX 0.17A DC24V 1A | * | MS |  | MSOD-Q11CX | 0.17A | DC24V | 1A
MHA01-289 | MSOD-2XN11CX 0.7A DC24V 2A | * | MS |  | MSOD-2XN11CX | 0.7A | DC24V | 2A
MHA01-293 | MSOD-Q11CX 0.5A DC24V 1A | * | MS |  | MSOD-Q11CX | 0.5A | DC24V | 1A
MHA01-300 | MSO-N150KP 125A AC200V 2A2B | * | MS |  | MSO-N150KP | 125A | AC200V | 2A2B
MHA01-309 | MSO-N50 42A AC200V 2A2B | * | MS |  | MSO-N50 | 42A | AC200V | 2A2B
MHA01-310 | MSO-N65 54A AC200V 2A2B | * | MS |  | MSO-N65 | 54A | AC200V | 2A2B
MHA01-371 | MSOD-2XN11CX 3.6A DC24V 2A | * | MS |  | MSOD-2XN11CX | 3.6A | DC24V | 2A
MHA01-392 | MSO-N35 29A AC400V 2A2B | * | MS |  | MSO-N35 | 29A | AC400V | 2A2B
MHA01-464 | MSO-N125 67A AC200V 2A2B | * | MS |  | MSO-N125 | 67A | AC200V | 2A2B
MHA01-536 | MSO-N65 42A AC200V 2A2B | * | MS |  | MSO-N65 | 42A | AC200V | 2A2B
MHA01-543 | MSO-N80 54A AC200V 2A2B | * | MS |  | MSO-N80 | 54A | AC200V | 2A2B
MHA01-591 | MSOD-Q12CXKP 9A DC24V 2A | * | MS |  | MSOD-Q12CXKP | 9A | DC24V | 2A
MHA01-649 | MSO-N50 35A AC200V 2A2B | * | MS |  | MSO-N50 | 35A | AC200V | 2A2B
MHA01-747 | MSOD-N11CXKP 11A DC24V 1A | * | MS |  | MSOD-N11CXKP | 11A | DC24V | 1A
MHA01-767 | MSO-N50 42A AC100V 2A2B | * | MS |  | MSO-N50 | 42A | AC100V | 2A2B
MHA01-888 | MSO-N35 22A AC230V 2A2B | * | MS |  | MSO-N35 | 22A | AC230V | 2A2B
MHA01-918 | MSO-N50KP 42A AC100V 2A2B | * | MS |  | MSO-N50KP | 42A | AC100V | 2A2B
MHA01-951 | MSOD-Q11 0.35A DC24V 1A | * | MS |  | MSOD-Q11 | 0.35A | DC24V | 1A
MHA02-104 | MSOD-N11CXKP 0.17A DC24V 1A | * | MS |  | MSOD-N11CXKP | 0.17A | DC24V | 1A
MHA02-201 | MSO-N35 29A AC200V 2A2B | * | MS |  | MSO-N35 | 29A | AC200V | 2A2B
MHA02-240 | MSO-N125 82A AC100V 2A2B | * | MS |  | MSO-N125 | 82A | AC100V | 2A2B
MHA02-326 | MSOD-2XN11CX 9A DC24V 2A | * | MS |  | MSOD-2XN11CX | 9A | DC24V | 2A
MHA02-337 | MSOD-Q19 15A DC24V 1A1B | * | MS |  | MSOD-Q19 | 15A | DC24V | 1A1B
MHA02-421 | MSO-N150 125A AC100V 2A2B | * | MS |  | MSO-N150 | 125A | AC100V | 2A2B
MHA02-443 | MSO-N35 22A AC400V 2A2B | * | MS |  | MSO-N35 | 22A | AC400V | 2A2B
MHA02-806 | MSO-N50SR 42A AC200V 2A2B | * | MS |  | MSO-N50SR | 42A | AC200V | 2A2B
MHA02-936 | MSOD-Q11CX 0.35A DC24V 1A | * | MS |  | MSOD-Q11CX | 0.35A | DC24V | 1A
MHA03-088 | MSOD-Q12CXKP 0.9A DC24V 1A1B | * | MS |  | MSOD-Q12CXKP | 0.9A | DC24V | 1A1B
MHA03-186 | MSO-N150 67A AC200V 2A2B | * | MS |  | MSO-N150 | 67A | AC200V | 2A2B
MHA03-187 | MSO-N125 54A AC200V 2A2B | * | MS |  | MSO-N125 | 54A | AC200V | 2A2B
MHA03-220 | MSOD-Q12CXKP 9A DC24V 1A1B | * | MS |  | MSOD-Q12CXKP | 9A | DC24V | 1A1B
MHA03-234 | MSO-N35 29A AC220V 2A2B | * | MS |  | MSO-N35 | 29A | AC220V | 2A2B
MHA03-239 | MSO-N150 105A AC100V 2A2B | * | MS |  | MSO-N150 | 105A | AC100V | 2A2B
MHA03-265 | MSO-N20CXKP 15A AC120V 1A1B | * | MS |  | MSO-N20CXKP | 15A | AC120V | 1A1B
MHA03-337 | MSOD-Q12CXKP 1.7A DC24V 1A1B | * | MS |  | MSOD-Q12CXKP | 1.7A | DC24V | 1A1B
MHA03-490 | MSO-N125 82A AC400V 2A2B | * | MS |  | MSO-N125 | 82A | AC400V | 2A2B
MHA03-523 | MSOD-Q12CXKP 5A DC24V 1A1B | * | MS |  | MSOD-Q12CXKP | 5A | DC24V | 1A1B
MHA03-551 | MSOD-Q12CXKP 2.1A DC24V 1A1B | * | MS |  | MSOD-Q12CXKP | 2.1A | DC24V | 1A1B
MHA03-594 | MSOD-Q11 0.9A DC24V 1A | * | MS |  | MSOD-Q11 | 0.9A | DC24V | 1A
MHA03-595 | MSO-N35 29A AC100V 2A2B | * | MS |  | MSO-N35 | 29A | AC100V | 2A2B
MHA03-646 | MSOD-Q11 0.5A DC24V 1A | * | MS |  | MSOD-Q11 | 0.5A | DC24V | 1A
MHA03-651 | MSO-N35 15A AC230V 2A2B | * | MS |  | MSO-N35 | 15A | AC230V | 2A2B
MHA03-713 | MSO-N35 19A AC400V 2A2B | * | MS |  | MSO-N35 | 19A | AC400V | 2A2B
MHA03-722 | MSOD-Q11CX 0.5A DC24V 1B | * | MS |  | MSOD-Q11CX | 0.5A | DC24V | 1B
MHA03-790 | MSO-N35 15A AC400V 2A2B | * | MS |  | MSO-N35 | 15A | AC400V | 2A2B
MHA03-877 | MSO-N20CX 11A AC200V 1A1B | * | MS |  | MSO-N20CX | 11A | AC200V | 1A1B
MHA04-023 | MSOD-N11CX 0.24A DC24V 1B | * | MS |  | MSOD-N11CX | 0.24A | DC24V | 1B
MHA04-125 | MSO-N50KP 35A AC100V 2A2B | * | MS |  | MSO-N50KP | 35A | AC100V | 2A2B
MHA04-126 | MSO-N80KP 54A AC100V 2A2B | * | MS |  | MSO-N80KP | 54A | AC100V | 2A2B
MHA04-186 | MSO-N95KP 82A AC200V 2A2B | * | MS |  | MSO-N95KP | 82A | AC200V | 2A2B
MHA04-331 | MSO-N150 42A AC200V 2A2B | * | MS |  | MSO-N150 | 42A | AC200V | 2A2B
MHA04-514 | MSOD-Q11 0.17A DC24V 1A | * | MS |  | MSOD-Q11 | 0.17A | DC24V | 1A
MHA04-554 | MSO-N35KP 29A AC220V 2A2B | * | MS |  | MSO-N35KP | 29A | AC220V | 2A2B
MHA04-555 | MSO-N50KP 42A AC200V 2A2B | * | MS |  | MSO-N50KP | 42A | AC200V | 2A2B
MHA04-559 | MSO-N35 22A AC100V 2A2B | * | MS |  | MSO-N35 | 22A | AC100V | 2A2B
MHA04-560 | MSO-N50 29A AC100V 2A2B | * | MS |  | MSO-N50 | 29A | AC100V | 2A2B
MHA04-561 | MSO-N50 35A AC100V 2A2B | * | MS |  | MSO-N50 | 35A | AC100V | 2A2B
MHA04-562 | MSO-N80 67A AC100V 2A2B | * | MS |  | MSO-N80 | 67A | AC100V | 2A2B
MHA04-566 | MSO-N50KP 35A AC200V 2A2B | * | MS |  | MSO-N50KP | 35A | AC200V | 2A2B
MHA04-764 | MSO-N150KP 105A AC100V 2A2B | * | MS |  | MSO-N150KP | 105A | AC100V | 2A2B
MHA04-771 | MSO-N50KP 22A AC100V 2A2B | * | MS |  | MSO-N50KP | 22A | AC100V | 2A2B
MHA04-774 | MSO-N150KP 82A AC100V 2A2B | * | MS |  | MSO-N150KP | 82A | AC100V | 2A2B
MHA04-891 | MSO-N20CXSA 15A AC200V 1A1B | * | MS |  | MSO-N20CXSA | 15A | AC200V | 1A1B
MHA04-938 | MSO-N95KP 82A AC100V 2A2B | * | MS |  | MSO-N95KP | 82A | AC100V | 2A2B
MHA05-004 | MSO-N35 22A AC120V 2A2B | * | MS |  | MSO-N35 | 22A | AC120V | 2A2B
MHA05-005 | MSO-N65 35A AC200V 2A2B | * | MS |  | MSO-N65 | 35A | AC200V | 2A2B
MHA05-049 | MSO-N50 35A AC400V 2A2B | * | MS |  | MSO-N50 | 35A | AC400V | 2A2B
MHA05-137 | MSO-N35KP 29A AC100V 2A2B | * | MS |  | MSO-N35KP | 29A | AC100V | 2A2B
MHA05-138 | MSO-N50KP 29A AC100V 2A2B | * | MS |  | MSO-N50KP | 29A | AC100V | 2A2B
MHA05-239 | MSO-N35 22A AC220V 2A2B | * | MS |  | MSO-N35 | 22A | AC220V | 2A2B
MHA05-248 | MSO-N65 54A AC100V 2A2B | * | MS |  | MSO-N65 | 54A | AC100V | 2A2B
MHA06-354 | MSO-N35 35A AC230V 2A2B | * | MS |  | MSO-N35 | 35A | AC230V | 2A2B
MHA06-355 | MSO-N35 35A AC400V 2A2B | * | MS |  | MSO-N35 | 35A | AC400V | 2A2B
MHA06-357 | MSO-N125 42A AC100V 2A2B | * | MS |  | MSO-N125 | 42A | AC100V | 2A2B
MHA06-378 | MSOD-2XN11CX 1.3A DC24V 2B | * | MS |  | MSOD-2XN11CX | 1.3A | DC24V | 2B
MHA06-431 | MSO-N80 82A AC200V 2A2B | * | MS |  | MSO-N80 | 82A | AC200V | 2A2B
MHA06-494 | MSO-N50 54A AC200V 2A2B | * | MS |  | MSO-N50 | 54A | AC200V | 2A2B
MHA06-501 | MSO-N35 29A AC24V 2A2B | * | MS |  | MSO-N35 | 29A | AC24V | 2A2B
MHA06-502 | MSO-N35 35A AC24V 2A2B | * | MS |  | MSO-N35 | 35A | AC24V | 2A2B
MHA06-503 | MSO-N35 35A AC48V 2A2B | * | MS |  | MSO-N35 | 35A | AC48V | 2A2B
MHA06-571 | MSO-N95 67A AC200V 2A2B | * | MS |  | MSO-N95 | 67A | AC200V | 2A2B
MHA06-579 | MSO-N80KP 82A AC100V 2A2B | * | MS |  | MSO-N80KP | 82A | AC100V | 2A2B
MHA06-673 | MSO-N150 54A AC200V 2A2B | * | MS |  | MSO-N150 | 54A | AC200V | 2A2B
MHA06-765 | MSO-N35 29A AC48V 2A2B | * | MS |  | MSO-N35 | 29A | AC48V | 2A2B
MHA06-885 | MSO-N65 29A AC200V 2A2B | * | MS |  | MSO-N65 | 29A | AC200V | 2A2B
MHA07-158 | MSO-N35KP 22A AC100V 2A2B | * | MS |  | MSO-N35KP | 22A | AC100V | 2A2B
MHA07-191 | MSO-N150 82A AC100V 2A2B | * | MS |  | MSO-N150 | 82A | AC100V | 2A2B
MHA07-192 | MSO-N35 11A AC230V 2A2B | * | MS |  | MSO-N35 | 11A | AC230V | 2A2B
MHA07-268 | MSO-N35 35A AC220V 2A2B | * | MS |  | MSO-N35 | 35A | AC220V | 2A2B
MHA07-437 | MSO-N20CX 15A AC220V 1A1B | * | MS |  | MSO-N20CX | 15A | AC220V | 1A1B
MHA07-501 | MSO-N65 22A AC200V 2A2B | * | MS |  | MSO-N65 | 22A | AC200V | 2A2B
MHA07-624 | MSO-N20CXKPSA 15A AC120V 1A1B | * | MS |  | MSO-N20CXKPSA | 15A | AC120V | 1A1B
MHA07-734 | MSO-N150KP 82A AC200V 2A2B | * | MS |  | MSO-N150KP | 82A | AC200V | 2A2B
MHA07-835 | MSO-N80KP 67A AC200V 2A2B | * | MS |  | MSO-N80KP | 67A | AC200V | 2A2B
MHA07-950 | MSO-N150 54A AC100V 2A2B | * | MS |  | MSO-N150 | 54A | AC100V | 2A2B
MHA07-997 | MSO-N35KP 29A AC230V 2A2B | * | MS |  | MSO-N35KP | 29A | AC230V | 2A2B
MHA08-223 | MSO-N20CXSR 15A AC220V 1A1B | * | MS |  | MSO-N20CXSR | 15A | AC220V | 1A1B
MHA08-397 | MSO-N150 82A AC200V 2A2B | * | MS |  | MSO-N150 | 82A | AC200V | 2A2B
MHA08-679 | MSO-N95 95A AC200V 2A2B | * | MS |  | MSO-N95 | 95A | AC200V | 2A2B
MHA09-062 | MSO-N150KP 125A AC400V 2A2B | * | MS |  | MSO-N150KP | 125A | AC400V | 2A2B
MHA10-562 | MSO-N125 42A AC200V 2A2B | * | MS |  | MSO-N125 | 42A | AC200V | 2A2B
MHA10-563 | MSO-N125 54A AC100V 2A2B | * | MS |  | MSO-N125 | 54A | AC100V | 2A2B
MHA10-564 | MSO-N125 67A AC100V 2A2B | * | MS |  | MSO-N125 | 67A | AC100V | 2A2B
MHA10-565 | MSO-N125 54A AC400V 2A2B | * | MS |  | MSO-N125 | 54A | AC400V | 2A2B
MHA10-915 | MSO-N150 67A AC100V 2A2B | * | MS |  | MSO-N150 | 67A | AC100V | 2A2B
MHA10-918 | MSO-N150KP 67A AC100V 2A2B | * | MS |  | MSO-N150KP | 67A | AC100V | 2A2B
MHA11-037 | MSO-N20CX 1.3A AC100V 1A1B | * | MS |  | MSO-N20CX | 1.3A | AC100V | 1A1B
MHA11-046 | MSO-N20CX 6.6A AC220V 1A1B | * | MS |  | MSO-N20CX | 6.6A | AC220V | 1A1B
MHA11-049 | MSO-N20CX 11A AC120V 1A1B | * | MS |  | MSO-N20CX | 11A | AC120V | 1A1B
MHA11-050 | MSO-N20CX 11A AC220V 1A1B | * | MS |  | MSO-N20CX | 11A | AC220V | 1A1B
MHA11-051 | MSO-N20CX 11A AC230V 1A1B | * | MS |  | MSO-N20CX | 11A | AC230V | 1A1B
MHA11-077 | MSO-N20CXKP 11A AC120V 1A1B | * | MS |  | MSO-N20CXKP | 11A | AC120V | 1A1B
MHA11-079 | MSO-N20CXKP 11A AC220V 1A1B | * | MS |  | MSO-N20CXKP | 11A | AC220V | 1A1B
MHA12-218 | MSO-N95KP 95A AC200V 2A2B | * | MS |  | MSO-N95KP | 95A | AC200V | 2A2B
MHA12-344 | MSO-N35 2.1A AC230V 2A2B | * | MS |  | MSO-N35 | 2.1A | AC230V | 2A2B
MHA12-345 | MSO-N35 9A AC230V 2A2B | * | MS |  | MSO-N35 | 9A | AC230V | 2A2B
MHA12-696 | MSO-N50 42A AC400V 2A2B | * | MS |  | MSO-N50 | 42A | AC400V | 2A2B
MHA13-026 | MSO-N35CXKP 29A AC120V 2A2B | * | MS |  | MSO-N35CXKP | 29A | AC120V | 2A2B
MHA13-030 | MSO-N20SR 11A AC230V 1A1B | * | MS |  | MSO-N20SR | 11A | AC230V | 1A1B
MHA13-121 | MSO-N35 11A AC120V 2A2B | * | MS |  | MSO-N35 | 11A | AC120V | 2A2B
MHA13-853 | MSO-N50 22A AC100V 2A2B | * | MS |  | MSO-N50 | 22A | AC100V | 2A2B
MHA13-856 | MSO-N35 35A AC120V 2A2B | * | MS |  | MSO-N35 | 35A | AC120V | 2A2B
MHA14-059 | MSO-N50 15A AC200V 2A2B | * | MS |  | MSO-N50 | 15A | AC200V | 2A2B
MHA14-432 | MSO-N80KP 42A AC100V 2A2B | * | MS |  | MSO-N80KP | 42A | AC100V | 2A2B
MHA14-455 | MSO-N80KP 67A AC100V 2A2B | * | MS |  | MSO-N80KP | 67A | AC100V | 2A2B
MHA14-585 | MSO-N35 35A AC100V 2A2B | * | MS |  | MSO-N35 | 35A | AC100V | 2A2B
MHA14-700 | MSO-N95KP 95A AC100V 2A2B | * | MS |  | MSO-N95KP | 95A | AC100V | 2A2B
MHA14-706 | MSO-N20CXKP 3.6A AC230V 1A1B | * | MS |  | MSO-N20CXKP | 3.6A | AC230V | 1A1B
MHA14-732 | MSO-N125 105A AC100V 2A2B | * | MS |  | MSO-N125 | 105A | AC100V | 2A2B
MHA14-808 | MSO-N35CX 29A AC100V 2A2B | * | MS |  | MSO-N35CX | 29A | AC100V | 2A2B
MHA15-086 | MSO-N20CXSR 9A AC220V 1A1B | * | MS |  | MSO-N20CXSR | 9A | AC220V | 1A1B
MHA15-496 | MSO-N35CXKP 35A AC230V 2A2B | * | MS |  | MSO-N35CXKP | 35A | AC230V | 2A2B
MHA15-758 | MSO-N20SR 15A AC230V 1A1B | * | MS |  | MSO-N20SR | 15A | AC230V | 1A1B
MHA15-759 | MSO-N20SR 3.6A AC230V 1A1B | * | MS |  | MSO-N20SR | 3.6A | AC230V | 1A1B
MHA15-786 | MSO-N80KP 42A AC200V 2A2B | * | MS |  | MSO-N80KP | 42A | AC200V | 2A2B
MHA15-787 | MSO-N80KP 54A AC200V 2A2B | * | MS |  | MSO-N80KP | 54A | AC200V | 2A2B
MHA15-847 | MSO-N35KPSR 22A AC100V 2A2B | * | MS |  | MSO-N35KPSR | 22A | AC100V | 2A2B
MHA15-848 | MSO-N50 29A AC400V 2A2B | * | MS |  | MSO-N50 | 29A | AC400V | 2A2B
MHA15-950 | MSO-N80KPSR 54A AC100V 2A2B | * | MS |  | MSO-N80KPSR | 54A | AC100V | 2A2B
MHA15-951 | MSO-N50KP 22A AC200V 2A2B | * | MS |  | MSO-N50KP | 22A | AC200V | 2A2B
MHA15-952 | MSO-N50KP 29A AC200V 2A2B | * | MS |  | MSO-N50KP | 29A | AC200V | 2A2B
MHA15-998 | MSO-N150KP 42A AC200V 2A2B | * | MS |  | MSO-N150KP | 42A | AC200V | 2A2B
MHA16-014 | MSO-N35CX 29A AC200V 2A2B | * | MS |  | MSO-N35CX | 29A | AC200V | 2A2B
MHA16-075 | MSO-N80KP 29A AC100V 2A2B | * | MS |  | MSO-N80KP | 29A | AC100V | 2A2B
MHA16-083 | MSO-N50CXKP 42A AC200V 2A2B | * | MS |  | MSO-N50CXKP | 42A | AC200V | 2A2B
MHA16-462 | MSO-N35KPSR 29A AC100V 2A2B | * | MS |  | MSO-N35KPSR | 29A | AC100V | 2A2B
MHA16-600 | MSO-T10 0.7A AC200V 1A | * | MS |  | MSO-T10 | 0.7A | AC200V | 1A
MHA16-601 | MSO-T10 1.3A AC200V 1A | * | MS |  | MSO-T10 | 1.3A | AC200V | 1A
MHA16-602 | MSO-T10 2.1A AC200V 1A | * | MS |  | MSO-T10 | 2.1A | AC200V | 1A
MHA16-603 | MSO-T10 3.6A AC200V 1A | * | MS |  | MSO-T10 | 3.6A | AC200V | 1A
MHA16-604 | MSO-T10 5A AC200V 1A | * | MS |  | MSO-T10 | 5A | AC200V | 1A
MHA16-605 | MSO-T10 6.6A AC200V 1A | * | MS |  | MSO-T10 | 6.6A | AC200V | 1A
MHA16-606 | MSO-T10 9A AC200V 1A | * | MS |  | MSO-T10 | 9A | AC200V | 1A
MHA16-607 | MSO-T12 0.7A AC200V 1A1B | * | MS |  | MSO-T12 | 0.7A | AC200V | 1A1B
MHA16-608 | MSO-T12 1.3A AC200V 1A1B | * | MS |  | MSO-T12 | 1.3A | AC200V | 1A1B
MHA16-609 | MSO-T12 2.1A AC200V 1A1B | * | MS |  | MSO-T12 | 2.1A | AC200V | 1A1B
MHA16-610 | MSO-T12 3.6A AC200V 1A1B | * | MS |  | MSO-T12 | 3.6A | AC200V | 1A1B
MHA16-611 | MSO-T12 6.6A AC200V 1A1B | * | MS |  | MSO-T12 | 6.6A | AC200V | 1A1B
MHA16-612 | MSO-T12 9A AC200V 1A1B | * | MS |  | MSO-T12 | 9A | AC200V | 1A1B
MHA16-613 | MSO-T20 3.6A AC200V 1A1B | * | MS |  | MSO-T20 | 3.6A | AC200V | 1A1B
MHA16-614 | MSO-T20 6.6A AC200V 1A1B | * | MS |  | MSO-T20 | 6.6A | AC200V | 1A1B
MHA16-615 | MSO-T20 9A AC200V 1A1B | * | MS |  | MSO-T20 | 9A | AC200V | 1A1B
MHA16-616 | MSO-T20 15A AC200V 1A1B | * | MS |  | MSO-T20 | 15A | AC200V | 1A1B
MHA16-617 | MSO-T10 0.7A AC100V 1A | * | MS |  | MSO-T10 | 0.7A | AC100V | 1A
MHA16-618 | MSO-T10 1.3A AC100V 1A | * | MS |  | MSO-T10 | 1.3A | AC100V | 1A
MHA16-619 | MSO-T10 2.1A AC100V 1A | * | MS |  | MSO-T10 | 2.1A | AC100V | 1A
MHA16-620 | MSO-T10 3.6A AC100V 1A | * | MS |  | MSO-T10 | 3.6A | AC100V | 1A
MHA16-621 | MSO-T10 6.6A AC100V 1A | * | MS |  | MSO-T10 | 6.6A | AC100V | 1A
MHA16-622 | MSO-T10 9A AC100V 1A | * | MS |  | MSO-T10 | 9A | AC100V | 1A
MHA16-623 | MSO-T12 0.7A AC100V 1A1B | * | MS |  | MSO-T12 | 0.7A | AC100V | 1A1B
MHA16-624 | MSO-T12 1.3A AC100V 1A1B | * | MS |  | MSO-T12 | 1.3A | AC100V | 1A1B
MHA16-625 | MSO-T12 2.1A AC100V 1A1B | * | MS |  | MSO-T12 | 2.1A | AC100V | 1A1B
MHA16-626 | MSO-T12 3.6A AC100V 1A1B | * | MS |  | MSO-T12 | 3.6A | AC100V | 1A1B
MHA16-627 | MSO-T12 6.6A AC100V 1A1B | * | MS |  | MSO-T12 | 6.6A | AC100V | 1A1B
MHA16-628 | MSO-T12 9A AC100V 1A1B | * | MS |  | MSO-T12 | 9A | AC100V | 1A1B
MHA16-629 | MSO-T20 3.6A AC100V 1A1B | * | MS |  | MSO-T20 | 3.6A | AC100V | 1A1B
MHA16-630 | MSO-T20 6.6A AC100V 1A1B | * | MS |  | MSO-T20 | 6.6A | AC100V | 1A1B
MHA16-631 | MSO-T20 9A AC100V 1A1B | * | MS |  | MSO-T20 | 9A | AC100V | 1A1B
MHA16-632 | MSO-T20 15A AC100V 1A1B | * | MS |  | MSO-T20 | 15A | AC100V | 1A1B
MHA16-633 | MSO-T21 3.6A AC200V 2A2B | * | MS |  | MSO-T21 | 3.6A | AC200V | 2A2B
MHA16-634 | MSO-T21 6.6A AC200V 2A2B | * | MS |  | MSO-T21 | 6.6A | AC200V | 2A2B
MHA16-635 | MSO-T21 9A AC200V 2A2B | * | MS |  | MSO-T21 | 9A | AC200V | 2A2B
MHA16-636 | MSO-T21 15A AC200V 2A2B | * | MS |  | MSO-T21 | 15A | AC200V | 2A2B
MHA16-637 | MSO-T25 15A AC200V 2A2B | * | MS |  | MSO-T25 | 15A | AC200V | 2A2B
MHA16-638 | MSO-T25 22A AC200V 2A2B | * | MS |  | MSO-T25 | 22A | AC200V | 2A2B
MHA16-639 | MSO-T21 3.6A AC100V 2A2B | * | MS |  | MSO-T21 | 3.6A | AC100V | 2A2B
MHA16-640 | MSO-T21 6.6A AC100V 2A2B | * | MS |  | MSO-T21 | 6.6A | AC100V | 2A2B
MHA16-641 | MSO-T21 9A AC100V 2A2B | * | MS |  | MSO-T21 | 9A | AC100V | 2A2B
MHA16-642 | MSO-T21 15A AC100V 2A2B | * | MS |  | MSO-T21 | 15A | AC100V | 2A2B
MHA16-643 | MSO-T25 15A AC100V 2A2B | * | MS |  | MSO-T25 | 15A | AC100V | 2A2B
MHA16-644 | MSO-T25 22A AC100V 2A2B | * | MS |  | MSO-T25 | 22A | AC100V | 2A2B
MHA16-670 | MSO-N35KP 15A AC230V 2A2B | * | MS |  | MSO-N35KP | 15A | AC230V | 2A2B
MHA16-685 | MSO-N35CXSR 29A AC220V 2A2B | * | MS |  | MSO-N35CXSR | 29A | AC220V | 2A2B
MHA16-787 | MSO-N125 42A AC400V 2A2B | * | MS |  | MSO-N125 | 42A | AC400V | 2A2B
MHA16-815 | MSO-T10 0.5A AC200V 1B | * | MS |  | MSO-T10 | 0.5A | AC200V | 1B
MHA16-816 | MSO-T10 5A AC100V 1A | * | MS |  | MSO-T10 | 5A | AC100V | 1A
MHA16-817 | MSO-T12 0.5A AC100V 1A1B | * | MS |  | MSO-T12 | 0.5A | AC100V | 1A1B
MHA16-862 | MSO-N80 54A AC100V 2A2B | * | MS |  | MSO-N80 | 54A | AC100V | 2A2B
MHA17-035 | MSO-N80KP 82A AC200V 2A2B | * | MS |  | MSO-N80KP | 82A | AC200V | 2A2B
MHA17-072 | MSO-T20SA 15A AC200V 1A1B | * | MS |  | MSO-T20SA | 15A | AC200V | 1A1B
MHA17-213 | MSO-N50KP 54A AC200V 2A2B | * | MS |  | MSO-N50KP | 54A | AC200V | 2A2B
MHA17-713 | MSO-T12 5A AC200V 1A1B | * | MS |  | MSO-T12 | 5A | AC200V | 1A1B
MHA17-794 | MSO-T10 0.35A AC100V 1A | * | MS |  | MSO-T10 | 0.35A | AC100V | 1A
MHA17-814 | MSO-T21 1.3A AC200V 2A2B | * | MS |  | MSO-T21 | 1.3A | AC200V | 2A2B
MHA17-824 | MSO-T10 1.7A AC100V 1A | * | MS |  | MSO-T10 | 1.7A | AC100V | 1A
MHA17-825 | MSO-T12SR 9A AC100V 1A1B | * | MS |  | MSO-T12SR | 9A | AC100V | 1A1B
MHA17-826 | MSO-T12SR 11A AC100V 1A1B | * | MS |  | MSO-T12SR | 11A | AC100V | 1A1B
MHA17-837 | MSO-T10 0.5A AC100V 1A | * | MS |  | MSO-T10 | 0.5A | AC100V | 1A
MHA17-838 | MSO-T10 0.9A AC100V 1A | * | MS |  | MSO-T10 | 0.9A | AC100V | 1A
MHA17-839 | MSO-T10 0.35A AC200V 1A | * | MS |  | MSO-T10 | 0.35A | AC200V | 1A
MHA17-840 | MSO-T10 0.5A AC200V 1A | * | MS |  | MSO-T10 | 0.5A | AC200V | 1A
MHA17-841 | MSO-T10 0.9A AC200V 1A | * | MS |  | MSO-T10 | 0.9A | AC200V | 1A
MHA17-843 | MSO-T10 1.7A AC200V 1A | * | MS |  | MSO-T10 | 1.7A | AC200V | 1A
MHA17-844 | MSO-T10 2.5A AC200V 1A | * | MS |  | MSO-T10 | 2.5A | AC200V | 1A
MHA17-845 | MSO-T12 0.35A AC100V 1A1B | * | MS |  | MSO-T12 | 0.35A | AC100V | 1A1B
MHA17-846 | MSO-T12 0.9A AC100V 1A1B | * | MS |  | MSO-T12 | 0.9A | AC100V | 1A1B
MHA17-847 | MSO-T12 1.7A AC100V 1A1B | * | MS |  | MSO-T12 | 1.7A | AC100V | 1A1B
MHA17-848 | MSO-T12 5A AC100V 1A1B | * | MS |  | MSO-T12 | 5A | AC100V | 1A1B
MHA17-849 | MSO-T12 0.35A AC200V 1A1B | * | MS |  | MSO-T12 | 0.35A | AC200V | 1A1B
MHA17-850 | MSO-T12 0.5A AC200V 1A1B | * | MS |  | MSO-T12 | 0.5A | AC200V | 1A1B
MHA17-851 | MSO-T12 0.9A AC200V 1A1B | * | MS |  | MSO-T12 | 0.9A | AC200V | 1A1B
MHA17-852 | MSO-T12 1.7A AC200V 1A1B | * | MS |  | MSO-T12 | 1.7A | AC200V | 1A1B
MHA17-853 | MSO-T12 11A AC200V 1A1B | * | MS |  | MSO-T12 | 11A | AC200V | 1A1B
MHA17-854 | MSO-T21 0.5A AC100V 2A2B | * | MS |  | MSO-T21 | 0.5A | AC100V | 2A2B
MHA17-855 | MSO-T21 0.7A AC100V 2A2B | * | MS |  | MSO-T21 | 0.7A | AC100V | 2A2B
MHA17-856 | MSO-T21 0.9A AC100V 2A2B | * | MS |  | MSO-T21 | 0.9A | AC100V | 2A2B
MHA17-857 | MSO-T21 1.3A AC100V 2A2B | * | MS |  | MSO-T21 | 1.3A | AC100V | 2A2B
MHA17-858 | MSO-T21 1.7A AC100V 2A2B | * | MS |  | MSO-T21 | 1.7A | AC100V | 2A2B
MHA17-859 | MSO-T21 2.1A AC100V 2A2B | * | MS |  | MSO-T21 | 2.1A | AC100V | 2A2B
MHA17-860 | MSO-T21 5A AC100V 2A2B | * | MS |  | MSO-T21 | 5A | AC100V | 2A2B
MHA17-861 | MSO-T21 11A AC100V 2A2B | * | MS |  | MSO-T21 | 11A | AC100V | 2A2B
MHA17-862 | MSO-T21 0.5A AC200V 2A2B | * | MS |  | MSO-T21 | 0.5A | AC200V | 2A2B
MHA17-863 | MSO-T21 0.7A AC200V 2A2B | * | MS |  | MSO-T21 | 0.7A | AC200V | 2A2B
MHA17-864 | MSO-T21 0.9A AC200V 2A2B | * | MS |  | MSO-T21 | 0.9A | AC200V | 2A2B
MHA17-865 | MSO-T21 1.7A AC200V 2A2B | * | MS |  | MSO-T21 | 1.7A | AC200V | 2A2B
MHA17-866 | MSO-T21 2.1A AC200V 2A2B | * | MS |  | MSO-T21 | 2.1A | AC200V | 2A2B
MHA17-867 | MSO-T21 2.5A AC200V 2A2B | * | MS |  | MSO-T21 | 2.5A | AC200V | 2A2B
MHA17-868 | MSO-T21 5A AC200V 2A2B | * | MS |  | MSO-T21 | 5A | AC200V | 2A2B
MHA17-869 | MSO-T21 11A AC200V 2A2B | * | MS |  | MSO-T21 | 11A | AC200V | 2A2B
MHA17-870 | MSO-T21 22A AC200V 2A2B | * | MS |  | MSO-T21 | 22A | AC200V | 2A2B
MHA17-946 | MSO-T12 2.5A AC200V 1A1B | * | MS |  | MSO-T12 | 2.5A | AC200V | 1A1B
MHA17-952 | MSO-N35CX 35A AC230V 2A2B | * | MS |  | MSO-N35CX | 35A | AC230V | 2A2B
MHA17-969 | MSO-2XT10 0.5A AC200V 2A | * | MS |  | MSO-2XT10 | 0.5A | AC200V | 2A
MHA18-072 | MSO-T10BCKP 1.3A AC200V 1A | * | MS |  | MSO-T10BCKP | 1.3A | AC200V | 1A
MHA18-073 | MSO-T12 11A AC100V 1A1B | * | MS |  | MSO-T12 | 11A | AC100V | 1A1B
MHA18-078 | MSO-T10 2.5A AC100V 1A | * | MS |  | MSO-T10 | 2.5A | AC100V | 1A
MHA18-082 | MSO-T21 0.35A AC200V 2A2B | * | MS |  | MSO-T21 | 0.35A | AC200V | 2A2B
MHA18-085 | MSO-T10KP 1.3A AC200V 1A | * | MS |  | MSO-T10KP | 1.3A | AC200V | 1A
MHA18-116 | MSO-T20 11A AC100V 1A1B | * | MS |  | MSO-T20 | 11A | AC100V | 1A1B
MHA18-155 | MSO-T20 11A AC200V 1A1B | * | MS |  | MSO-T20 | 11A | AC200V | 1A1B
MHA18-175 | MSO-N35KP 35A AC230V 2A2B | * | MS |  | MSO-N35KP | 35A | AC230V | 2A2B
MHA18-176 | MSO-T20KP 15A AC200V 1A1B | * | MS |  | MSO-T20KP | 15A | AC200V | 1A1B
MHA18-190 | MSO-T10 0.12A AC200V 1A | * | MS |  | MSO-T10 | 0.12A | AC200V | 1A
MHA18-191 | MSO-T10 0.17A AC200V 1A | * | MS |  | MSO-T10 | 0.17A | AC200V | 1A
MHA18-192 | MSO-T10 0.24A AC200V 1A | * | MS |  | MSO-T10 | 0.24A | AC200V | 1A
MHA18-193 | MSO-T10 1.3A AC200V 1B | * | MS |  | MSO-T10 | 1.3A | AC200V | 1B
MHA18-194 | MSO-T10 2.1A AC200V 1B | * | MS |  | MSO-T10 | 2.1A | AC200V | 1B
MHA18-195 | MSO-T10 2.5A AC200V 1B | * | MS |  | MSO-T10 | 2.5A | AC200V | 1B
MHA18-196 | MSO-T10 3.6A AC200V 1B | * | MS |  | MSO-T10 | 3.6A | AC200V | 1B
MHA18-197 | MSO-T10 5A AC200V 1B | * | MS |  | MSO-T10 | 5A | AC200V | 1B
MHA18-198 | MSO-T10 6.6A AC200V 1B | * | MS |  | MSO-T10 | 6.6A | AC200V | 1B
MHA18-199 | MSO-T10 9A AC200V 1B | * | MS |  | MSO-T10 | 9A | AC200V | 1B
MHA18-356 | MSO-T10 0.7A AC100V 1B | * | MS |  | MSO-T10 | 0.7A | AC100V | 1B
MHA18-390 | MSO-T25 11A AC100V 2A2B | * | MS |  | MSO-T25 | 11A | AC100V | 2A2B
MHA18-415 | MSO-T10KP 0.12A AC200V 1A | * | MS |  | MSO-T10KP | 0.12A | AC200V | 1A
MHA18-416 | MSO-T10KP 0.17A AC200V 1A | * | MS |  | MSO-T10KP | 0.17A | AC200V | 1A
MHA18-417 | MSO-T10KP 0.24A AC200V 1A | * | MS |  | MSO-T10KP | 0.24A | AC200V | 1A
MHA18-418 | MSO-T10KP 0.35A AC100V 1A | * | MS |  | MSO-T10KP | 0.35A | AC100V | 1A
MHA18-419 | MSO-T10KP 0.35A AC200V 1A | * | MS |  | MSO-T10KP | 0.35A | AC200V | 1A
MHA18-420 | MSO-T10KP 0.5A AC100V 1A | * | MS |  | MSO-T10KP | 0.5A | AC100V | 1A
MHA18-421 | MSO-T10KP 0.5A AC200V 1A | * | MS |  | MSO-T10KP | 0.5A | AC200V | 1A
MHA18-422 | MSO-T10KP 0.5A AC200V 1B | * | MS |  | MSO-T10KP | 0.5A | AC200V | 1B
MHA18-423 | MSO-T10KP 0.7A AC100V 1A | * | MS |  | MSO-T10KP | 0.7A | AC100V | 1A
MHA18-424 | MSO-T10KP 0.7A AC200V 1A | * | MS |  | MSO-T10KP | 0.7A | AC200V | 1A
MHA18-425 | MSO-T10KP 0.9A AC100V 1A | * | MS |  | MSO-T10KP | 0.9A | AC100V | 1A
MHA18-426 | MSO-T10KP 0.9A AC200V 1A | * | MS |  | MSO-T10KP | 0.9A | AC200V | 1A
MHA18-427 | MSO-T10KP 1.3A AC100V 1A | * | MS |  | MSO-T10KP | 1.3A | AC100V | 1A
MHA18-429 | MSO-T10KP 1.3A AC200V 1B | * | MS |  | MSO-T10KP | 1.3A | AC200V | 1B
MHA18-430 | MSO-T10KP 1.7A AC100V 1A | * | MS |  | MSO-T10KP | 1.7A | AC100V | 1A
MHA18-431 | MSO-T10KP 1.7A AC200V 1A | * | MS |  | MSO-T10KP | 1.7A | AC200V | 1A
MHA18-432 | MSO-T10KP 2.1A AC100V 1A | * | MS |  | MSO-T10KP | 2.1A | AC100V | 1A
MHA18-433 | MSO-T10KP 2.1A AC200V 1A | * | MS |  | MSO-T10KP | 2.1A | AC200V | 1A
MHA18-434 | MSO-T10KP 2.1A AC200V 1B | * | MS |  | MSO-T10KP | 2.1A | AC200V | 1B
MHA18-435 | MSO-T10KP 2.5A AC200V 1A | * | MS |  | MSO-T10KP | 2.5A | AC200V | 1A
MHA18-436 | MSO-T10KP 2.5A AC200V 1B | * | MS |  | MSO-T10KP | 2.5A | AC200V | 1B
MHA18-437 | MSO-T10KP 3.6A AC100V 1A | * | MS |  | MSO-T10KP | 3.6A | AC100V | 1A
MHA18-438 | MSO-T10KP 3.6A AC200V 1A | * | MS |  | MSO-T10KP | 3.6A | AC200V | 1A
MHA18-439 | MSO-T10KP 3.6A AC200V 1B | * | MS |  | MSO-T10KP | 3.6A | AC200V | 1B
MHA18-440 | MSO-T10KP 5A AC100V 1A | * | MS |  | MSO-T10KP | 5A | AC100V | 1A
MHA18-441 | MSO-T10KP 5A AC200V 1A | * | MS |  | MSO-T10KP | 5A | AC200V | 1A
MHA18-442 | MSO-T10KP 5A AC200V 1B | * | MS |  | MSO-T10KP | 5A | AC200V | 1B
MHA18-443 | MSO-T10KP 6.6A AC100V 1A | * | MS |  | MSO-T10KP | 6.6A | AC100V | 1A
MHA18-444 | MSO-T10KP 6.6A AC200V 1A | * | MS |  | MSO-T10KP | 6.6A | AC200V | 1A
MHA18-445 | MSO-T10KP 6.6A AC200V 1B | * | MS |  | MSO-T10KP | 6.6A | AC200V | 1B
MHA18-446 | MSO-T10KP 9A AC100V 1A | * | MS |  | MSO-T10KP | 9A | AC100V | 1A
MHA18-447 | MSO-T10KP 9A AC200V 1A | * | MS |  | MSO-T10KP | 9A | AC200V | 1A
MHA18-448 | MSO-T10KP 9A AC200V 1B | * | MS |  | MSO-T10KP | 9A | AC200V | 1B
MHA18-449 | MSO-T12KP 0.35A AC100V 1A1B | * | MS |  | MSO-T12KP | 0.35A | AC100V | 1A1B
MHA18-450 | MSO-T12KP 0.35A AC200V 1A1B | * | MS |  | MSO-T12KP | 0.35A | AC200V | 1A1B
MHA18-451 | MSO-T12KP 0.5A AC100V 1A1B | * | MS |  | MSO-T12KP | 0.5A | AC100V | 1A1B
MHA18-452 | MSO-T12KP 0.5A AC200V 1A1B | * | MS |  | MSO-T12KP | 0.5A | AC200V | 1A1B
MHA18-453 | MSO-T12KP 0.7A AC100V 1A1B | * | MS |  | MSO-T12KP | 0.7A | AC100V | 1A1B
MHA18-454 | MSO-T12KP 0.7A AC200V 1A1B | * | MS |  | MSO-T12KP | 0.7A | AC200V | 1A1B
MHA18-455 | MSO-T12KP 0.9A AC100V 1A1B | * | MS |  | MSO-T12KP | 0.9A | AC100V | 1A1B
MHA18-456 | MSO-T12KP 0.9A AC200V 1A1B | * | MS |  | MSO-T12KP | 0.9A | AC200V | 1A1B
MHA18-457 | MSO-T12KP 1.3A AC100V 1A1B | * | MS |  | MSO-T12KP | 1.3A | AC100V | 1A1B
MHA18-458 | MSO-T12KP 1.3A AC200V 1A1B | * | MS |  | MSO-T12KP | 1.3A | AC200V | 1A1B
MHA18-459 | MSO-T12KP 1.7A AC100V 1A1B | * | MS |  | MSO-T12KP | 1.7A | AC100V | 1A1B
MHA18-460 | MSO-T12KP 1.7A AC200V 1A1B | * | MS |  | MSO-T12KP | 1.7A | AC200V | 1A1B
MHA18-461 | MSO-T12KP 11A AC200V 1A1B | * | MS |  | MSO-T12KP | 11A | AC200V | 1A1B
MHA18-462 | MSO-T12KP 2.1A AC100V 1A1B | * | MS |  | MSO-T12KP | 2.1A | AC100V | 1A1B
MHA18-463 | MSO-T12KP 2.1A AC200V 1A1B | * | MS |  | MSO-T12KP | 2.1A | AC200V | 1A1B
MHA18-464 | MSO-T12KP 2.5A AC200V 1A1B | * | MS |  | MSO-T12KP | 2.5A | AC200V | 1A1B
MHA18-465 | MSO-T12KP 3.6A AC100V 1A1B | * | MS |  | MSO-T12KP | 3.6A | AC100V | 1A1B
MHA18-466 | MSO-T12KP 3.6A AC200V 1A1B | * | MS |  | MSO-T12KP | 3.6A | AC200V | 1A1B
MHA18-467 | MSO-T12KP 5A AC100V 1A1B | * | MS |  | MSO-T12KP | 5A | AC100V | 1A1B
MHA18-468 | MSO-T12KP 5A AC200V 1A1B | * | MS |  | MSO-T12KP | 5A | AC200V | 1A1B
MHA18-469 | MSO-T12KP 6.6A AC100V 1A1B | * | MS |  | MSO-T12KP | 6.6A | AC100V | 1A1B
MHA18-470 | MSO-T12KP 6.6A AC200V 1A1B | * | MS |  | MSO-T12KP | 6.6A | AC200V | 1A1B
MHA18-471 | MSO-T12KP 9A AC100V 1A1B | * | MS |  | MSO-T12KP | 9A | AC100V | 1A1B
MHA18-472 | MSO-T12KP 9A AC200V 1A1B | * | MS |  | MSO-T12KP | 9A | AC200V | 1A1B
MHA18-473 | MSO-T20KP 15A AC100V 1A1B | * | MS |  | MSO-T20KP | 15A | AC100V | 1A1B
MHA18-475 | MSO-T20KP 3.6A AC100V 1A1B | * | MS |  | MSO-T20KP | 3.6A | AC100V | 1A1B
MHA18-476 | MSO-T20KP 3.6A AC200V 1A1B | * | MS |  | MSO-T20KP | 3.6A | AC200V | 1A1B
MHA18-477 | MSO-T20KP 6.6A AC100V 1A1B | * | MS |  | MSO-T20KP | 6.6A | AC100V | 1A1B
MHA18-478 | MSO-T20KP 6.6A AC200V 1A1B | * | MS |  | MSO-T20KP | 6.6A | AC200V | 1A1B
MHA18-479 | MSO-T20KP 9A AC100V 1A1B | * | MS |  | MSO-T20KP | 9A | AC100V | 1A1B
MHA18-480 | MSO-T20KP 9A AC200V 1A1B | * | MS |  | MSO-T20KP | 9A | AC200V | 1A1B
MHA18-481 | MSO-T21KP 0.35A AC200V 2A2B | * | MS |  | MSO-T21KP | 0.35A | AC200V | 2A2B
MHA18-482 | MSO-T21KP 0.5A AC100V 2A2B | * | MS |  | MSO-T21KP | 0.5A | AC100V | 2A2B
MHA18-483 | MSO-T21KP 0.5A AC200V 2A2B | * | MS |  | MSO-T21KP | 0.5A | AC200V | 2A2B
MHA18-484 | MSO-T21KP 0.7A AC100V 2A2B | * | MS |  | MSO-T21KP | 0.7A | AC100V | 2A2B
MHA18-485 | MSO-T21KP 0.7A AC200V 2A2B | * | MS |  | MSO-T21KP | 0.7A | AC200V | 2A2B
MHA18-486 | MSO-T21KP 0.9A AC100V 2A2B | * | MS |  | MSO-T21KP | 0.9A | AC100V | 2A2B
MHA18-487 | MSO-T21KP 0.9A AC200V 2A2B | * | MS |  | MSO-T21KP | 0.9A | AC200V | 2A2B
MHA18-488 | MSO-T21KP 1.3A AC100V 2A2B | * | MS |  | MSO-T21KP | 1.3A | AC100V | 2A2B
MHA18-489 | MSO-T21KP 1.3A AC200V 2A2B | * | MS |  | MSO-T21KP | 1.3A | AC200V | 2A2B
MHA18-490 | MSO-T21KP 1.7A AC100V 2A2B | * | MS |  | MSO-T21KP | 1.7A | AC100V | 2A2B
MHA18-491 | MSO-T21KP 1.7A AC200V 2A2B | * | MS |  | MSO-T21KP | 1.7A | AC200V | 2A2B
MHA18-492 | MSO-T21KP 11A AC100V 2A2B | * | MS |  | MSO-T21KP | 11A | AC100V | 2A2B
MHA18-493 | MSO-T21KP 11A AC200V 2A2B | * | MS |  | MSO-T21KP | 11A | AC200V | 2A2B
MHA18-494 | MSO-T21KP 15A AC100V 2A2B | * | MS |  | MSO-T21KP | 15A | AC100V | 2A2B
MHA18-495 | MSO-T21KP 15A AC200V 2A2B | * | MS |  | MSO-T21KP | 15A | AC200V | 2A2B
MHA18-496 | MSO-T21KP 2.1A AC100V 2A2B | * | MS |  | MSO-T21KP | 2.1A | AC100V | 2A2B
MHA18-497 | MSO-T21KP 2.1A AC200V 2A2B | * | MS |  | MSO-T21KP | 2.1A | AC200V | 2A2B
MHA18-498 | MSO-T21KP 2.5A AC200V 2A2B | * | MS |  | MSO-T21KP | 2.5A | AC200V | 2A2B
MHA18-499 | MSO-T21KP 22A AC200V 2A2B | * | MS |  | MSO-T21KP | 22A | AC200V | 2A2B
MHA18-500 | MSO-T21KP 3.6A AC100V 2A2B | * | MS |  | MSO-T21KP | 3.6A | AC100V | 2A2B
MHA18-501 | MSO-T21KP 3.6A AC200V 2A2B | * | MS |  | MSO-T21KP | 3.6A | AC200V | 2A2B
MHA18-502 | MSO-T21KP 5A AC100V 2A2B | * | MS |  | MSO-T21KP | 5A | AC100V | 2A2B
MHA18-503 | MSO-T21KP 5A AC200V 2A2B | * | MS |  | MSO-T21KP | 5A | AC200V | 2A2B
MHA18-504 | MSO-T21KP 6.6A AC100V 2A2B | * | MS |  | MSO-T21KP | 6.6A | AC100V | 2A2B
MHA18-505 | MSO-T21KP 6.6A AC200V 2A2B | * | MS |  | MSO-T21KP | 6.6A | AC200V | 2A2B
MHA18-506 | MSO-T21KP 9A AC100V 2A2B | * | MS |  | MSO-T21KP | 9A | AC100V | 2A2B
MHA18-507 | MSO-T21KP 9A AC200V 2A2B | * | MS |  | MSO-T21KP | 9A | AC200V | 2A2B
MHA18-508 | MSO-T25KP 15A AC100V 2A2B | * | MS |  | MSO-T25KP | 15A | AC100V | 2A2B
MHA18-509 | MSO-T25KP 15A AC200V 2A2B | * | MS |  | MSO-T25KP | 15A | AC200V | 2A2B
MHA18-510 | MSO-T25KP 22A AC100V 2A2B | * | MS |  | MSO-T25KP | 22A | AC100V | 2A2B
MHA18-511 | MSO-T25KP 22A AC200V 2A2B | * | MS |  | MSO-T25KP | 22A | AC200V | 2A2B
MHA18-584 | MSO-T10 0.12A AC100V 1A | * | MS |  | MSO-T10 | 0.12A | AC100V | 1A
MHA18-587 | MSO-T12 2.5A AC100V 1A1B | * | MS |  | MSO-T12 | 2.5A | AC100V | 1A1B
MHA18-589 | MSO-T10 0.24A AC100V 1A | * | MS |  | MSO-T10 | 0.24A | AC100V | 1A
MHA18-616 | MSO-T10 0.17A AC100V 1A | * | MS |  | MSO-T10 | 0.17A | AC100V | 1A
MHA18-700 | MSO-N35KP 22A AC220V 2A2B | * | MS |  | MSO-N35KP | 22A | AC220V | 2A2B
MHA18-713 | MSO-N35KP 22A AC230V 2A2B | * | MS |  | MSO-N35KP | 22A | AC230V | 2A2B
MHA18-734 | MSO-T10 1.7A AC400V 1A | * | MS |  | MSO-T10 | 1.7A | AC400V | 1A
MHA18-776 | MSO-T21KP 2.5A AC100V 2A2B | * | MS |  | MSO-T21KP | 2.5A | AC100V | 2A2B
MHA18-777 | MSO-T21KP 22A AC100V 2A2B | * | MS |  | MSO-T21KP | 22A | AC100V | 2A2B
MHA18-869 | MSO-T10 3.6A AC400V 1A | * | MS |  | MSO-T10 | 3.6A | AC400V | 1A
MHA18-870 | MSO-T20 5A AC100V 1A1B | * | MS |  | MSO-T20 | 5A | AC100V | 1A1B
MHA18-887 | MSO-T20 5A AC200V 1A1B | * | MS |  | MSO-T20 | 5A | AC200V | 1A1B
MHA18-891 | MSO-T20 0.7A AC200V 1A1B | * | MS |  | MSO-T20 | 0.7A | AC200V | 1A1B
MHA18-968 | MSO-N35KP 35A AC220V 2A2B | * | MS |  | MSO-N35KP | 35A | AC220V | 2A2B
MHA18-969 | MSO-N50KP 15A AC200V 2A2B | * | MS |  | MSO-N50KP | 15A | AC200V | 2A2B
MHA19-026 | MSO-T21 0.24A AC100V 2A2B | * | MS |  | MSO-T21 | 0.24A | AC100V | 2A2B
MHA19-042 | MSO-T10 2.1A AC100V 1B | * | MS |  | MSO-T10 | 2.1A | AC100V | 1B
MHA19-044 | MSO-T10 6.6A AC100V 1B | * | MS |  | MSO-T10 | 6.6A | AC100V | 1B
MHA19-164 | MSO-T10 0.5A AC24V 1A | * | MS |  | MSO-T10 | 0.5A | AC24V | 1A
MHA19-165 | MSO-T10 0.7A AC400V 1A | * | MS |  | MSO-T10 | 0.7A | AC400V | 1A
MHA19-166 | MSO-T10 0.9A AC24V 1A | * | MS |  | MSO-T10 | 0.9A | AC24V | 1A
MHA19-167 | MSO-T10 0.9A AC400V 1A | * | MS |  | MSO-T10 | 0.9A | AC400V | 1A
MHA19-168 | MSO-T10 1.3A AC400V 1A | * | MS |  | MSO-T10 | 1.3A | AC400V | 1A
MHA19-170 | MSO-T10 2.1A AC400V 1A | * | MS |  | MSO-T10 | 2.1A | AC400V | 1A
MHA19-171 | MSO-T10 2.5A AC400V 1A | * | MS |  | MSO-T10 | 2.5A | AC400V | 1A
MHA19-172 | MSO-T10 5A AC400V 1A | * | MS |  | MSO-T10 | 5A | AC400V | 1A
MHA19-173 | MSO-T10 6.6A AC400V 1A | * | MS |  | MSO-T10 | 6.6A | AC400V | 1A
MHA19-174 | MSO-T10 9A AC400V 1A | * | MS |  | MSO-T10 | 9A | AC400V | 1A
MHA19-175 | MSO-T12 0.12A AC200V 1A1B | * | MS |  | MSO-T12 | 0.12A | AC200V | 1A1B
MHA19-177 | MSO-T12 0.17A AC200V 1A1B | * | MS |  | MSO-T12 | 0.17A | AC200V | 1A1B
MHA19-178 | MSO-T12 0.24A AC200V 1A1B | * | MS |  | MSO-T12 | 0.24A | AC200V | 1A1B
MHA19-179 | MSO-T12 1.3A AC400V 1A1B | * | MS |  | MSO-T12 | 1.3A | AC400V | 1A1B
MHA19-180 | MSO-T12 1.7A AC400V 1A1B | * | MS |  | MSO-T12 | 1.7A | AC400V | 1A1B
MHA19-181 | MSO-T12 11A AC400V 1A1B | * | MS |  | MSO-T12 | 11A | AC400V | 1A1B
MHA19-182 | MSO-T12 2.1A AC400V 1A1B | * | MS |  | MSO-T12 | 2.1A | AC400V | 1A1B
MHA19-183 | MSO-T12 2.5A AC400V 1A1B | * | MS |  | MSO-T12 | 2.5A | AC400V | 1A1B
MHA19-184 | MSO-T12 3.6A AC400V 1A1B | * | MS |  | MSO-T12 | 3.6A | AC400V | 1A1B
MHA19-185 | MSO-T12 5A AC400V 1A1B | * | MS |  | MSO-T12 | 5A | AC400V | 1A1B
MHA19-186 | MSO-T12 6.6A AC400V 1A1B | * | MS |  | MSO-T12 | 6.6A | AC400V | 1A1B
MHA19-187 | MSO-T12 9A AC24V 1A1B | * | MS |  | MSO-T12 | 9A | AC24V | 1A1B
MHA19-188 | MSO-T12 9A AC400V 1A1B | * | MS |  | MSO-T12 | 9A | AC400V | 1A1B
MHA19-189 | MSO-T20 0.24A AC200V 1A1B | * | MS |  | MSO-T20 | 0.24A | AC200V | 1A1B
MHA19-190 | MSO-T20 0.35A AC200V 1A1B | * | MS |  | MSO-T20 | 0.35A | AC200V | 1A1B
MHA19-191 | MSO-T20 0.5A AC200V 1A1B | * | MS |  | MSO-T20 | 0.5A | AC200V | 1A1B
MHA19-193 | MSO-T20 0.9A AC200V 1A1B | * | MS |  | MSO-T20 | 0.9A | AC200V | 1A1B
MHA19-194 | MSO-T20 1.3A AC200V 1A1B | * | MS |  | MSO-T20 | 1.3A | AC200V | 1A1B
MHA19-195 | MSO-T20 1.7A AC200V 1A1B | * | MS |  | MSO-T20 | 1.7A | AC200V | 1A1B
MHA19-196 | MSO-T20 1.7A AC48V 1A1B | * | MS |  | MSO-T20 | 1.7A | AC48V | 1A1B
MHA19-197 | MSO-T20 11A AC400V 1A1B | * | MS |  | MSO-T20 | 11A | AC400V | 1A1B
MHA19-198 | MSO-T20 15A AC400V 1A1B | * | MS |  | MSO-T20 | 15A | AC400V | 1A1B
MHA19-199 | MSO-T20 2.1A AC200V 1A1B | * | MS |  | MSO-T20 | 2.1A | AC200V | 1A1B
MHA19-200 | MSO-T20 2.1A AC400V 1A1B | * | MS |  | MSO-T20 | 2.1A | AC400V | 1A1B
MHA19-201 | MSO-T20 2.5A AC200V 1A1B | * | MS |  | MSO-T20 | 2.5A | AC200V | 1A1B
MHA19-202 | MSO-T20 3.6A AC400V 1A1B | * | MS |  | MSO-T20 | 3.6A | AC400V | 1A1B
MHA19-204 | MSO-T20 5A AC400V 1A1B | * | MS |  | MSO-T20 | 5A | AC400V | 1A1B
MHA19-205 | MSO-T20 6.6A AC400V 1A1B | * | MS |  | MSO-T20 | 6.6A | AC400V | 1A1B
MHA19-206 | MSO-T20 9A AC400V 1A1B | * | MS |  | MSO-T20 | 9A | AC400V | 1A1B
MHA19-207 | MSO-T21 0.24A AC400V 2A2B | * | MS |  | MSO-T21 | 0.24A | AC400V | 2A2B
MHA19-208 | MSO-T21 0.35A AC400V 2A2B | * | MS |  | MSO-T21 | 0.35A | AC400V | 2A2B
MHA19-209 | MSO-T21 0.5A AC400V 2A2B | * | MS |  | MSO-T21 | 0.5A | AC400V | 2A2B
MHA19-210 | MSO-T21 0.7A AC400V 2A2B | * | MS |  | MSO-T21 | 0.7A | AC400V | 2A2B
MHA19-211 | MSO-T21 0.9A AC400V 2A2B | * | MS |  | MSO-T21 | 0.9A | AC400V | 2A2B
MHA19-212 | MSO-T21 1.3A AC400V 2A2B | * | MS |  | MSO-T21 | 1.3A | AC400V | 2A2B
MHA19-213 | MSO-T21 1.7A AC400V 2A2B | * | MS |  | MSO-T21 | 1.7A | AC400V | 2A2B
MHA19-214 | MSO-T21 11A AC400V 2A2B | * | MS |  | MSO-T21 | 11A | AC400V | 2A2B
MHA19-215 | MSO-T21 15A AC400V 2A2B | * | MS |  | MSO-T21 | 15A | AC400V | 2A2B
MHA19-216 | MSO-T21 2.1A AC400V 2A2B | * | MS |  | MSO-T21 | 2.1A | AC400V | 2A2B
MHA19-217 | MSO-T21 2.5A AC400V 2A2B | * | MS |  | MSO-T21 | 2.5A | AC400V | 2A2B
MHA19-218 | MSO-T21 22A AC400V 2A2B | * | MS |  | MSO-T21 | 22A | AC400V | 2A2B
MHA19-219 | MSO-T21 3.6A AC400V 2A2B | * | MS |  | MSO-T21 | 3.6A | AC400V | 2A2B
MHA19-220 | MSO-T21 5A AC400V 2A2B | * | MS |  | MSO-T21 | 5A | AC400V | 2A2B
MHA19-221 | MSO-T21 6.6A AC24V 2A2B | * | MS |  | MSO-T21 | 6.6A | AC24V | 2A2B
MHA19-222 | MSO-T21 6.6A AC400V 2A2B | * | MS |  | MSO-T21 | 6.6A | AC400V | 2A2B
MHA19-223 | MSO-T21 6.6A AC48V 2A2B | * | MS |  | MSO-T21 | 6.6A | AC48V | 2A2B
MHA19-224 | MSO-T21 9A AC400V 2A2B | * | MS |  | MSO-T21 | 9A | AC400V | 2A2B
MHA19-225 | MSO-T25 11A AC200V 2A2B | * | MS |  | MSO-T25 | 11A | AC200V | 2A2B
MHA19-226 | MSO-T25 11A AC400V 2A2B | * | MS |  | MSO-T25 | 11A | AC400V | 2A2B
MHA19-227 | MSO-T25 15A AC400V 2A2B | * | MS |  | MSO-T25 | 15A | AC400V | 2A2B
MHA19-228 | MSO-T25 2.1A AC200V 2A2B | * | MS |  | MSO-T25 | 2.1A | AC200V | 2A2B
MHA19-229 | MSO-T25 2.5A AC200V 2A2B | * | MS |  | MSO-T25 | 2.5A | AC200V | 2A2B
MHA19-230 | MSO-T25 22A AC400V 2A2B | * | MS |  | MSO-T25 | 22A | AC400V | 2A2B
MHA19-231 | MSO-T25 3.6A AC200V 2A2B | * | MS |  | MSO-T25 | 3.6A | AC200V | 2A2B
MHA19-232 | MSO-T25 5A AC200V 2A2B | * | MS |  | MSO-T25 | 5A | AC200V | 2A2B
MHA19-233 | MSO-T25 5A AC400V 2A2B | * | MS |  | MSO-T25 | 5A | AC400V | 2A2B
MHA19-234 | MSO-T25 6.6A AC200V 2A2B | * | MS |  | MSO-T25 | 6.6A | AC200V | 2A2B
MHA19-235 | MSO-T25 6.6A AC400V 2A2B | * | MS |  | MSO-T25 | 6.6A | AC400V | 2A2B
MHA19-236 | MSO-T25 9A AC200V 2A2B | * | MS |  | MSO-T25 | 9A | AC200V | 2A2B
MHA19-237 | MSO-T25 9A AC400V 2A2B | * | MS |  | MSO-T25 | 9A | AC400V | 2A2B
MHA19-295 | MSO-T10 3.6A AC100V 1B | * | MS |  | MSO-T10 | 3.6A | AC100V | 1B
MHA19-299 | MSO-T10 0.9A AC100V 1B | * | MS |  | MSO-T10 | 0.9A | AC100V | 1B
MHA19-300 | MSO-T10 1.3A AC100V 1B | * | MS |  | MSO-T10 | 1.3A | AC100V | 1B
MHA19-301 | MSO-T21 2.5A AC100V 2A2B | * | MS |  | MSO-T21 | 2.5A | AC100V | 2A2B
MHA19-308 | MSO-N35 11A AC220V 2A2B | * | MS |  | MSO-N35 | 11A | AC220V | 2A2B
MHA19-313 | MSO-T20KP 1.3A AC200V 1A1B | * | MS |  | MSO-T20KP | 1.3A | AC200V | 1A1B
MHA19-314 | MSO-T20KP 2.1A AC200V 1A1B | * | MS |  | MSO-T20KP | 2.1A | AC200V | 1A1B
MHA19-315 | MSO-T20KP 2.5A AC200V 1A1B | * | MS |  | MSO-T20KP | 2.5A | AC200V | 1A1B
MHA19-316 | MSO-T20KP 5A AC200V 1A1B | * | MS |  | MSO-T20KP | 5A | AC200V | 1A1B
MHA19-317 | MSO-T20KP 11A AC200V 1A1B | * | MS |  | MSO-T20KP | 11A | AC200V | 1A1B
MHA19-318 | MSO-T25KP 11A AC200V 2A2B | * | MS |  | MSO-T25KP | 11A | AC200V | 2A2B
MHA19-367 | MSO-N35FS 2.1A AC230V 2A2B | * | MS |  | MSO-N35FS | 2.1A | AC230V | 2A2B
MHA19-381 | MSO-N50KPSR 35A AC100V 2A2B | * | MS |  | MSO-N50KPSR | 35A | AC100V | 2A2B
MHA19-526 | MSO-T21 0.24A AC200V 2A2B | * | MS |  | MSO-T21 | 0.24A | AC200V | 2A2B
MHA19-610 | MSO-T21 0.35A AC100V 2A2B | * | MS |  | MSO-T21 | 0.35A | AC100V | 2A2B
MHA19-833 | MSO-N50 22A AC400V 2A2B | * | MS |  | MSO-N50 | 22A | AC400V | 2A2B
MHA19-836 | MSO-N35CX 35A AC100V 2A2B | * | MS |  | MSO-N35CX | 35A | AC100V | 2A2B
MHA19-850 | MSO-T21KP 0.24A AC200V 2A2B | * | MS |  | MSO-T21KP | 0.24A | AC200V | 2A2B
MHA19-946 | MSO-T10BCKP 0.7A AC200V 1A | * | MS |  | MSO-T10BCKP | 0.7A | AC200V | 1A
MHA19-999 | MSO-T25 3.6A AC500V 2A2B | * | MS |  | MSO-T25 | 3.6A | AC500V | 2A2B
MHA20-151 | MSO-N50 15A AC100V 2A2B | * | MS |  | MSO-N50 | 15A | AC100V | 2A2B
MHA20-398 | MSO-T10BCSA 9A AC200V 1A | * | MS |  | MSO-T10BCSA | 9A | AC200V | 1A
MHA20-580 | MSO-N400DL 330A 380V AC200V 1A1B | * | MS |  | MSO-N400DL | 330A | 380V | AC200V | 1A1B
MHA20-648 | MSO-N95DL 95A 380V AC200V 1A1B | * | MS |  | MSO-N95DL | 95A | 380V | AC200V | 1A1B
MHA20-649 | MSO-T21 22A AC100V 2A2B | * | MS |  | MSO-T21 | 22A | AC100V | 2A2B
MHA20-688 | MSO-N35CX 22A AC100V 2A2B | * | MS |  | MSO-N35CX | 22A | AC100V | 2A2B
MHA20-727 | MSO-N50CX 42A AC100V 2A2B | * | MS |  | MSO-N50CX | 42A | AC100V | 2A2B
MHA20-728 | MSO-T10KP 9A AC400V 1A | * | MS |  | MSO-T10KP | 9A | AC400V | 1A
MHA20-729 | MSO-2XT10KP 9A AC200V 2A | * | MS |  | MSO-2XT10KP | 9A | AC200V | 2A
MHA20-730 | MSO-2XT10KP 9A AC400V 2A | * | MS |  | MSO-2XT10KP | 9A | AC400V | 2A
MHA20-804 | MSO-T10BCKP 3.6A AC200V 1A | * | MS |  | MSO-T10BCKP | 3.6A | AC200V | 1A
MHA20-806 | MSO-T10BCKP 9A AC200V 1A | * | MS |  | MSO-T10BCKP | 9A | AC200V | 1A
MHA21-053 | MSO-N50SR 35A AC100V 2A2B | * | MS |  | MSO-N50SR | 35A | AC100V | 2A2B
MHA21-054 | MSO-N65 15A AC100V 2A2B | * | MS |  | MSO-N65 | 15A | AC100V | 2A2B
MHA21-106 | MSO-N35CXKP 22A AC100V 2A2B | * | MS |  | MSO-N35CXKP | 22A | AC100V | 2A2B
MHA21-112 | MSO-2XT10KP 1.3A AC200V 2A | * | MS |  | MSO-2XT10KP | 1.3A | AC200V | 2A
MHA21-115 | MSO-N35CXKP 29A AC230V 2A2B | * | MS |  | MSO-N35CXKP | 29A | AC230V | 2A2B
MHA21-423 | MSOD-T12BCKP 3.6A DC24V 1A1B | * | MS |  | MSOD-T12BCKP | 3.6A | DC24V | 1A1B
MHA21-424 | MSOD-T12BCKP 1.3A DC24V 1A1B | * | MS |  | MSOD-T12BCKP | 1.3A | DC24V | 1A1B
MHA21-425 | MSOD-T12BCKP 6.6A DC24V 1A1B | * | MS |  | MSOD-T12BCKP | 6.6A | DC24V | 1A1B
MHA21-428 | MSOD-T12BCKP 2.1A DC24V 1A1B | * | MS |  | MSOD-T12BCKP | 2.1A | DC24V | 1A1B
MHA21-429 | MSOD-T12BCKP 9A DC24V 1A1B | * | MS |  | MSOD-T12BCKP | 9A | DC24V | 1A1B
MHA21-432 | MSOD-T12BC 0.12A DC24V 1A1B | * | MS |  | MSOD-T12BC | 0.12A | DC24V | 1A1B
MHA21-433 | MSOD-T12BC 0.24A DC24V 1A1B | * | MS |  | MSOD-T12BC | 0.24A | DC24V | 1A1B
MHA21-434 | MSOD-T12BC 0.5A DC24V 1A1B | * | MS |  | MSOD-T12BC | 0.5A | DC24V | 1A1B
MHA21-435 | MSOD-T12BC 1.3A DC24V 1A1B | * | MS |  | MSOD-T12BC | 1.3A | DC24V | 1A1B
MHA21-436 | MSOD-T12BC 1.7A DC24V 1A1B | * | MS |  | MSOD-T12BC | 1.7A | DC24V | 1A1B
MHA21-437 | MSOD-T12BC 2.1A DC24V 1A1B | * | MS |  | MSOD-T12BC | 2.1A | DC24V | 1A1B
MHA21-438 | MSOD-T12BC 3.6A DC24V 1A1B | * | MS |  | MSOD-T12BC | 3.6A | DC24V | 1A1B
MHA21-439 | MSOD-T12BC 5A DC24V 1A1B | * | MS |  | MSOD-T12BC | 5A | DC24V | 1A1B
MHA21-440 | MSOD-T12BC 9A DC24V 1A1B | * | MS |  | MSOD-T12BC | 9A | DC24V | 1A1B
MHA21-441 | MSOD-T12BCKP 0.12A DC24V 1A1B | * | MS |  | MSOD-T12BCKP | 0.12A | DC24V | 1A1B
MHA21-442 | MSOD-T12BCKP 0.17A DC24V 1A1B | * | MS |  | MSOD-T12BCKP | 0.17A | DC24V | 1A1B
MHA21-443 | MSOD-T12BCKP 0.24A DC24V 1A1B | * | MS |  | MSOD-T12BCKP | 0.24A | DC24V | 1A1B
MHA21-444 | MSOD-T12BCKP 0.35A DC24V 1A1B | * | MS |  | MSOD-T12BCKP | 0.35A | DC24V | 1A1B
MHA21-445 | MSOD-T12BCKP 0.5A DC24V 1A1B | * | MS |  | MSOD-T12BCKP | 0.5A | DC24V | 1A1B
MHA21-446 | MSOD-T12BCKP 0.9A DC24V 1A1B | * | MS |  | MSOD-T12BCKP | 0.9A | DC24V | 1A1B
MHA21-447 | MSOD-T12BCKP 1.7A DC24V 1A1B | * | MS |  | MSOD-T12BCKP | 1.7A | DC24V | 1A1B
MHA21-448 | MSOD-T12BCKP 11A DC24V 1A1B | * | MS |  | MSOD-T12BCKP | 11A | DC24V | 1A1B
MHA21-449 | MSOD-T12BCKP 2.5A DC24V 1A1B | * | MS |  | MSOD-T12BCKP | 2.5A | DC24V | 1A1B
MHA21-450 | MSOD-T12BCKP 5A DC24V 1A1B | * | MS |  | MSOD-T12BCKP | 5A | DC24V | 1A1B
MHA21-472 | MSOD-2XT12BC 0.7A DC24V 2A2B | * | MS |  | MSOD-2XT12BC | 0.7A | DC24V | 2A2B
MHA21-473 | MSOD-2XT12BC 1.3A DC24V 2A2B | * | MS |  | MSOD-2XT12BC | 1.3A | DC24V | 2A2B
MHA21-474 | MSOD-2XT12BC 2.1A DC24V 2A2B | * | MS |  | MSOD-2XT12BC | 2.1A | DC24V | 2A2B
MHA21-475 | MSOD-2XT12BC 3.6A DC24V 2A2B | * | MS |  | MSOD-2XT12BC | 3.6A | DC24V | 2A2B
MHA21-476 | MSOD-2XT12BC 9A DC24V 2A2B | * | MS |  | MSOD-2XT12BC | 9A | DC24V | 2A2B
MHA21-553 | MSOD-T12KP 0.7A DC24V 1A1B | * | MS |  | MSOD-T12KP | 0.7A | DC24V | 1A1B
MHA21-634 | MSOD-T12KPSA 0.17A DC24V 1A1B | * | MS |  | MSOD-T12KPSA | 0.17A | DC24V | 1A1B
MHA21-635 | MSOD-T12KPSA 0.5A DC24V 1A1B | * | MS |  | MSOD-T12KPSA | 0.5A | DC24V | 1A1B
MHA21-636 | MSOD-T12KPSA 0.7A DC24V 1A1B | * | MS |  | MSOD-T12KPSA | 0.7A | DC24V | 1A1B
MHA21-798 | MSO-2XT10KP 0.5A AC200V 2A | * | MS |  | MSO-2XT10KP | 0.5A | AC200V | 2A
MHA22-390 | MSO-2XN65CX 54A AC200V 4A4B | * | MS |  | MSO-2XN65CX | 54A | AC200V | 4A4B
MJA00-106 | EYFO-N65KP 67A 400V AC200V | * | MS |  | EYFO-N65KP | 67A | 400V | AC200V
MJA00-386 | EYFO-N35KP 42A 400V AC200V | * | MS |  | EYFO-N35KP | 42A | 400V | AC200V
SEA00-071 | US-H20 | * | MS |  | US-H20
SEA00-077 | US-H50 | * | MS |  | US-H50
SEA00-079 | US-K100 | * | MS |  | US-K100
SEA00-081 | US-K200 | * | MS |  | US-K200
SEA00-088 | US-N20 | * | MS |  | US-N20
SEA00-091 | US-N20TE | * | MS |  | US-N20TE
SEA00-093 | US-N30 | * | MS |  | US-N30
SEA00-095 | US-N30TE | * | MS |  | US-N30TE
SEA00-096 | US-N30TECX | * | MS |  | US-N30TECX
SEA00-097 | US-N40 | * | MS |  | US-N40
SEA00-098 | US-N40CX | * | MS |  | US-N40CX
SEA00-099 | US-N40TE | * | MS |  | US-N40TE
SEA00-100 | US-N50 | * | MS |  | US-N50
SEA00-102 | US-N50TE | * | MS |  | US-N50TE
SEA00-103 | US-N50TECX | * | MS |  | US-N50TECX
SEA00-104 | US-N5SS | * | MS |  | US-N5SS
SEA00-105 | US-N5SSTE | * | MS |  | US-N5SSTE
SEA00-106 | US-N70NS | * | MS |  | US-N70NS
SEA00-107 | US-N70NSTE | * | MS |  | US-N70NSTE
SEA00-108 | US-N80NS | * | MS |  | US-N80NS
SEA00-110 | US-N8SS | * | MS |  | US-N8SS
SEA00-111 | US-N8SSTE | * | MS |  | US-N8SSTE
SEA00-114 | US-NH80NS | * | MS |  | US-NH80NS
SEA00-115 | US-NH80NSTE | * | MS |  | US-NH80NSTE
SEA00-123 | US-N40TECX | * | MS |  | US-N40TECX
SEA00-274 | US-N20TECX | * | MS |  | US-N20TECX
SEA00-484 | SRE-K-AC200V | * | MS |  | SRE-K-AC200V
SEA00-488 | SRE-KT-AC200V | * | MS |  | SRE-KT-AC200V
SHA00-024 | SL-2XN600 MC-AC200V MT-AC200V 6A8B | * | MS |  | SL-2XN600 | MC-AC200V | MT-AC200V | 6A8B
SHA00-026 | SL-2XN800 MC-AC200V MT-AC200V 6A8B | * | MS |  | SL-2XN800 | MC-AC200V | MT-AC200V | 6A8B
SHA00-090 | S-N150 AC400V 2A2B | * | MS |  | S-N150 | AC400V | 2A2B
SHA00-191 | SD-N11 DC24V 1B | * | MS |  | SD-N11 | DC24V | 1B
SHA00-196 | SD-N11CX DC24V 1B | * | MS |  | SD-N11CX | DC24V | 1B
SHA00-200 | SD-N125 DC200V 2A2B | * | MS |  | SD-N125 | DC200V | 2A2B
SHA00-204 | SD-N12CX DC24V 1A1B | * | MS |  | SD-N12CX | DC24V | 1A1B
SHA00-207 | SD-N21 DC220V 2A2B | * | MS |  | SD-N21 | DC220V | 2A2B
SHA00-208 | SD-N21CX DC110V 2A2B | * | MS |  | SD-N21CX | DC110V | 2A2B
SHA00-210 | SD-N21CX DC24V 2A2B | * | MS |  | SD-N21CX | DC24V | 2A2B
SHA00-218 | SD-N35CX DC220V 2A2B | * | MS |  | SD-N35CX | DC220V | 2A2B
SHA00-236 | SD-QR11 DC24V 2B | * | MS |  | SD-QR11 | DC24V | 2B
SHA00-361 | S-N125 AC100V 2A2B | * | MS |  | S-N125 | AC100V | 2A2B
SHA00-362 | S-N125 AC200V 2A2B | * | MS |  | S-N125 | AC200V | 2A2B
SHA00-363 | S-N125 AC400V 2A2B | * | MS |  | S-N125 | AC400V | 2A2B
SHA00-364 | S-N150 AC100V 2A2B | * | MS |  | S-N150 | AC100V | 2A2B
SHA00-365 | S-N150 AC200V 2A2B | * | MS |  | S-N150 | AC200V | 2A2B
SHA00-366 | S-N180 AC100V 2A2B | * | MS |  | S-N180 | AC100V | 2A2B
SHA00-367 | S-N180 AC200V 2A2B | * | MS |  | S-N180 | AC200V | 2A2B
SHA00-368 | S-N180 AC400V 2A2B | * | MS |  | S-N180 | AC400V | 2A2B
SHA00-369 | S-N220 AC100V 2A2B | * | MS |  | S-N220 | AC100V | 2A2B
SHA00-370 | S-N220 AC200V 2A2B | * | MS |  | S-N220 | AC200V | 2A2B
SHA00-371 | S-N220 AC400V 2A2B | * | MS |  | S-N220 | AC400V | 2A2B
SHA00-372 | S-N300 AC100V 2A2B | * | MS |  | S-N300 | AC100V | 2A2B
SHA00-373 | S-N300 AC200V 2A2B | * | MS |  | S-N300 | AC200V | 2A2B
SHA00-374 | S-N300 AC400V 2A2B | * | MS |  | S-N300 | AC400V | 2A2B
SHA00-375 | S-N400 AC100V 2A2B | * | MS |  | S-N400 | AC100V | 2A2B
SHA00-376 | S-N400 AC200V 2A2B | * | MS |  | S-N400 | AC200V | 2A2B
SHA00-377 | S-N400 AC400V 2A2B | * | MS |  | S-N400 | AC400V | 2A2B
SHA00-378 | S-N600 AC200V 2A2B | * | MS |  | S-N600 | AC200V | 2A2B
SHA00-379 | S-N800 AC200V 2A2B | * | MS |  | S-N800 | AC200V | 2A2B
SHA00-409 | S-N38CX AC100V | * | MS |  | S-N38CX | AC100V
SHA00-410 | S-N38CX AC200V | * | MS |  | S-N38CX | AC200V
SHA00-463 | S-2XN125 AC200V 4A4B | * | MS |  | S-2XN125 | AC200V | 4A4B
SHA00-464 | S-2XN150 AC100V 6A6B | * | MS |  | S-2XN150 | AC100V | 6A6B
SHA00-465 | S-2XN150 AC200V 6A6B | * | MS |  | S-2XN150 | AC200V | 6A6B
SHA00-468 | S-2XN220 AC100V 6A6B | * | MS |  | S-2XN220 | AC100V | 6A6B
SHA00-469 | S-2XN220 AC200V 6A6B | * | MS |  | S-2XN220 | AC200V | 6A6B
SHA00-470 | S-2XN300 AC100V 6A6B | * | MS |  | S-2XN300 | AC100V | 6A6B
SHA00-471 | S-2XN300 AC200V 6A6B | * | MS |  | S-2XN300 | AC200V | 6A6B
SHA00-472 | S-2XN400 AC100V 6A6B | * | MS |  | S-2XN400 | AC100V | 6A6B
SHA00-473 | S-2XN400 AC200V 6A6B | * | MS |  | S-2XN400 | AC200V | 6A6B
SHA00-486 | S-2XN35CX AC100V 4A4B | * | MS |  | S-2XN35CX | AC100V | 4A4B
SHA00-487 | S-2XN35CX AC200V 4A4B | * | MS |  | S-2XN35CX | AC200V | 4A4B
SHA00-508 | SL-N300 MC-AC100V MT-AC100V 1A2B | * | MS |  | SL-N300 | MC-AC100V | MT-AC100V | 1A2B
SHA00-509 | SL-N300 MC-AC200V MT-AC200V 1A2B | * | MS |  | SL-N300 | MC-AC200V | MT-AC200V | 1A2B
SHA00-511 | SL-N400 MC-AC200V MT-AC200V 1A2B | * | MS |  | SL-N400 | MC-AC200V | MT-AC200V | 1A2B
SHA00-512 | SL-N600 MC-AC200V MT-AC200V 1A2B | * | MS |  | SL-N600 | MC-AC200V | MT-AC200V | 1A2B
SHA00-514 | SL-2XN21 MC-AC200V MT-AC200V 4A4B | * | MS |  | SL-2XN21 | MC-AC200V | MT-AC200V | 4A4B
SHA00-526 | SL-2XN125 MC-AC200V MT-AC200V 2A4B | * | MS |  | SL-2XN125 | MC-AC200V | MT-AC200V | 2A4B
SHA00-528 | SL-2XN150 MC-AC200V MT-AC200V 4A6B | * | MS |  | SL-2XN150 | MC-AC200V | MT-AC200V | 4A6B
SHA00-530 | SL-2XN220 MC-AC200V MT-AC200V 4A6B | * | MS |  | SL-2XN220 | MC-AC200V | MT-AC200V | 4A6B
SHA00-531 | SLD-N21 MC-DC100V MT-DC100V 2A2B | * | MS |  | SLD-N21 | MC-DC100V | MT-DC100V | 2A2B
SHA00-544 | SD-N11 DC24V 1A | * | MS |  | SD-N11 | DC24V | 1A
SHA00-545 | SD-N11 DC110V 1A | * | MS |  | SD-N11 | DC110V | 1A
SHA00-546 | SD-N11 DC100V 1A | * | MS |  | SD-N11 | DC100V | 1A
SHA00-547 | SD-N11CX DC24V 1A | * | MS |  | SD-N11CX | DC24V | 1A
SHA00-548 | SD-N11CXSA DC24V 1A | * | MS |  | SD-N11CXSA | DC24V | 1A
SHA00-549 | SD-N12 DC24V 1A1B | * | MS |  | SD-N12 | DC24V | 1A1B
SHA00-550 | SD-N12 DC110V 1A1B | * | MS |  | SD-N12 | DC110V | 1A1B
SHA00-551 | SD-N12 DC100V 1A1B | * | MS |  | SD-N12 | DC100V | 1A1B
SHA00-552 | SD-N21 DC24V 2A2B | * | MS |  | SD-N21 | DC24V | 2A2B
SHA00-553 | SD-N21 DC110V 2A2B | * | MS |  | SD-N21 | DC110V | 2A2B
SHA00-554 | SD-N21 DC100V 2A2B | * | MS |  | SD-N21 | DC100V | 2A2B
SHA00-567 | SD-N125 DC24V 2A2B | * | MS |  | SD-N125 | DC24V | 2A2B
SHA00-568 | SD-N125 DC110V 2A2B | * | MS |  | SD-N125 | DC110V | 2A2B
SHA00-569 | SD-N150 DC24V 2A2B | * | MS |  | SD-N150 | DC24V | 2A2B
SHA00-570 | SD-N150 DC110V 2A2B | * | MS |  | SD-N150 | DC110V | 2A2B
SHA00-571 | SD-N220 DC110V 2A2B | * | MS |  | SD-N220 | DC110V | 2A2B
SHA00-572 | SD-N220 DC24V 2A2B | * | MS |  | SD-N220 | DC24V | 2A2B
SHA00-573 | SD-N300 DC24V 2A2B | * | MS |  | SD-N300 | DC24V | 2A2B
SHA00-574 | SD-N300 DC110V 2A2B | * | MS |  | SD-N300 | DC110V | 2A2B
SHA00-575 | SD-N300 DC100V 2A2B | * | MS |  | SD-N300 | DC100V | 2A2B
SHA00-576 | SD-N400 DC24V 2A2B | * | MS |  | SD-N400 | DC24V | 2A2B
SHA00-577 | SD-N400 DC110V 2A2B | * | MS |  | SD-N400 | DC110V | 2A2B
SHA00-578 | SD-N400 DC100V 2A2B | * | MS |  | SD-N400 | DC100V | 2A2B
SHA00-602 | SD-N11SA DC110V 1A | * | MS |  | SD-N11SA | DC110V | 1A
SHA00-603 | SD-N21SA DC24V 2A2B | * | MS |  | SD-N21SA | DC24V | 2A2B
SHA00-607 | SD-Q11 DC24V 1A | * | MS |  | SD-Q11 | DC24V | 1A
SHA00-608 | SD-Q11 DC24V 1B | * | MS |  | SD-Q11 | DC24V | 1B
SHA00-610 | SD-Q19 DC24V 1A1B | * | MS |  | SD-Q19 | DC24V | 1A1B
SHA00-611 | SD-QR19 DC24V 2A2B | * | MS |  | SD-QR19 | DC24V | 2A2B
SHA00-674 | SRD-N4 DC100V 4A | * | MS |  | SRD-N4 | DC100V | 4A
SHA00-675 | SRD-N4 DC100V 3A1B | * | MS |  | SRD-N4 | DC100V | 3A1B
SHA00-676 | SRD-N4 DC100V 2A2B | * | MS |  | SRD-N4 | DC100V | 2A2B
SHA00-677 | SRD-N4 DC110V 4A | * | MS |  | SRD-N4 | DC110V | 4A
SHA00-678 | SRD-N4 DC110V 3A1B | * | MS |  | SRD-N4 | DC110V | 3A1B
SHA00-679 | SRD-N4 DC110V 2A2B | * | MS |  | SRD-N4 | DC110V | 2A2B
SHA00-680 | SRD-N4 DC24V 2A2B | * | MS |  | SRD-N4 | DC24V | 2A2B
SHA00-681 | SRD-N4 DC24V 4A | * | MS |  | SRD-N4 | DC24V | 4A
SHA00-693 | SRL-N4 MC-AC100V MT-AC100V 3A1B | * | MS |  | SRL-N4 | MC-AC100V | MT-AC100V | 3A1B
SHA00-998 | SD-N21CX DC100V 2A2B | * | MS |  | SD-N21CX | DC100V | 2A2B
SHA00-999 | S-N600 AC100V 2A2B | * | MS |  | S-N600 | AC100V | 2A2B
SHA01-000 | SD-N12CXSA DC24V 1A1B | * | MS |  | SD-N12CXSA | DC24V | 1A1B
SHA01-005 | SD-Q19 DC24V 2A | * | MS |  | SD-Q19 | DC24V | 2A
SHA01-010 | SD-N600 DC220V 2A2B | * | MS |  | SD-N600 | DC220V | 2A2B
SHA01-016 | SD-2XN21 DC24V 4A4B | * | MS |  | SD-2XN21 | DC24V | 4A4B
SHA01-039 | SD-N21 DC48V 2A2B | * | MS |  | SD-N21 | DC48V | 2A2B
SHA01-110 | SD-N35 DC24V 2A2B | * | MS |  | SD-N35 | DC24V | 2A2B
SHA01-112 | SD-N80 DC24V 2A2B | * | MS |  | SD-N80 | DC24V | 2A2B
SHA01-113 | S-N35 AC230V 2A2B | * | MS |  | S-N35 | AC230V | 2A2B
SHA01-114 | S-N50 AC200V 2A2B | * | MS |  | S-N50 | AC200V | 2A2B
SHA01-115 | S-N50 AC400V 2A2B | * | MS |  | S-N50 | AC400V | 2A2B
SHA01-116 | S-N65 AC200V 2A2B | * | MS |  | S-N65 | AC200V | 2A2B
SHA01-117 | S-N65 AC400V 2A2B | * | MS |  | S-N65 | AC400V | 2A2B
SHA01-118 | S-N80 AC200V 2A2B | * | MS |  | S-N80 | AC200V | 2A2B
SHA01-123 | SD-N65 DC125V 2A2B | * | MS |  | SD-N65 | DC125V | 2A2B
SHA01-130 | SRD-N4CX DC24V 2A2B | * | MS |  | SRD-N4CX | DC24V | 2A2B
SHA01-134 | SD-N400 DC200V 2A2B | * | MS |  | SD-N400 | DC200V | 2A2B
SHA01-145 | SD-N220 DC125V 2A2B | * | MS |  | SD-N220 | DC125V | 2A2B
SHA01-146 | SD-N21 DC125V 2A2B | * | MS |  | SD-N21 | DC125V | 2A2B
SHA01-148 | SD-2XN11 DC24V 2A | * | MS |  | SD-2XN11 | DC24V | 2A
SHA01-158 | S-N600 AC400V 2A2B | * | MS |  | S-N600 | AC400V | 2A2B
SHA01-163 | S-N800 AC400V 2A2B | * | MS |  | S-N800 | AC400V | 2A2B
SHA01-173 | S-N35 AC220V 2A2B | * | MS |  | S-N35 | AC220V | 2A2B
SHA01-174 | S-N50 AC100V 2A2B | * | MS |  | S-N50 | AC100V | 2A2B
SHA01-175 | S-N95 AC200V 2A2B | * | MS |  | S-N95 | AC200V | 2A2B
SHA01-177 | S-N35CX AC220V 2A2B | * | MS |  | S-N35CX | AC220V | 2A2B
SHA01-178 | S-N65 AC100V 2A2B | * | MS |  | S-N65 | AC100V | 2A2B
SHA01-179 | S-N95 AC100V 2A2B | * | MS |  | S-N95 | AC100V | 2A2B
SHA01-182 | S-N35CX AC24V 2A2B | * | MS |  | S-N35CX | AC24V | 2A2B
SHA01-188 | S-N35 AC24V 2A2B | * | MS |  | S-N35 | AC24V | 2A2B
SHA01-189 | S-N35 AC120V 2A2B | * | MS |  | S-N35 | AC120V | 2A2B
SHA01-191 | S-N50 AC48V 2A2B | * | MS |  | S-N50 | AC48V | 2A2B
SHA01-193 | S-N80 AC100V 2A2B | * | MS |  | S-N80 | AC100V | 2A2B
SHA01-194 | S-N80 AC400V 2A2B | * | MS |  | S-N80 | AC400V | 2A2B
SHA01-195 | S-N95 AC400V 2A2B | * | MS |  | S-N95 | AC400V | 2A2B
SHA01-212 | S-N800 AC100V 2A2B | * | MS |  | S-N800 | AC100V | 2A2B
SHA01-213 | SRD-N4CX DC24V 4A | * | MS |  | SRD-N4CX | DC24V | 4A
SHA01-221 | SRD-N4 DC220V 3A1B | * | MS |  | SRD-N4 | DC220V | 3A1B
SHA01-228 | SRD-K100 DC125V 5A5B | * | MS |  | SRD-K100 | DC125V | 5A5B
SHA01-231 | SD-N21 DC12V 2A2B | * | MS |  | SD-N21 | DC12V | 2A2B
SHA01-266 | SD-N21CX DC48V 2A2B | * | MS |  | SD-N21CX | DC48V | 2A2B
SHA01-267 | SD-N21CX DC125V 2A2B | * | MS |  | SD-N21CX | DC125V | 2A2B
SHA01-310 | SRD-N4CX DC24V 3A1B | * | MS |  | SRD-N4CX | DC24V | 3A1B
SHA01-319 | SD-N12 DC48V 1A1B | * | MS |  | SD-N12 | DC48V | 1A1B
SHA01-328 | S-N35CX AC230V 2A2B | * | MS |  | S-N35CX | AC230V | 2A2B
SHA01-348 | SD-N35 DC110V 2A2B | * | MS |  | SD-N35 | DC110V | 2A2B
SHA01-349 | SD-N50 DC110V 2A2B | * | MS |  | SD-N50 | DC110V | 2A2B
SHA01-350 | SD-N50 DC200V 2A2B | * | MS |  | SD-N50 | DC200V | 2A2B
SHA01-357 | SD-N12CX DC48V 1A1B | * | MS |  | SD-N12CX | DC48V | 1A1B
SHA01-387 | S-N35 AC48V 2A2B | * | MS |  | S-N35 | AC48V | 2A2B
SHA01-389 | S-N80 AC24V 2A2B | * | MS |  | S-N80 | AC24V | 2A2B
SHA01-420 | S-N35 AC400V 2A2B | * | MS |  | S-N35 | AC400V | 2A2B
SHA01-430 | S-N35CX AC200V 2A2B | * | MS |  | S-N35CX | AC200V | 2A2B
SHA01-433 | SD-N800 DC110V 2A2B | * | MS |  | SD-N800 | DC110V | 2A2B
SHA01-452 | SL-N600 MC-AC100V MT-AC100V 1A2B | * | MS |  | SL-N600 | MC-AC100V | MT-AC100V | 1A2B
SHA01-459 | SRD-N4CX DC220V 2A2B | * | MS |  | SRD-N4CX | DC220V | 2A2B
SHA01-476 | S-N35CX AC120V 2A2B | * | MS |  | S-N35CX | AC120V | 2A2B
SHA01-481 | S-N35CX AC400V 2A2B | * | MS |  | S-N35CX | AC400V | 2A2B
SHA01-491 | SD-N12 DC125V 2A | * | MS |  | SD-N12 | DC125V | 2A
SHA01-493 | SD-N600 DC24V 2A2B | * | MS |  | SD-N600 | DC24V | 2A2B
SHA01-494 | SD-N800 DC24V 2A2B | * | MS |  | SD-N800 | DC24V | 2A2B
SHA01-518 | SRT-NN AC220V 2A2B | * | MS |  | SRT-NN | AC220V | 2A2B
SHA01-556 | SD-N35CX DC24V 2A2B | * | MS |  | SD-N35CX | DC24V | 2A2B
SHA01-561 | SD-N150 DC100V 2A2B | * | MS |  | SD-N150 | DC100V | 2A2B
SHA01-572 | SRD-N4 DC24V 3A1B | * | MS |  | SRD-N4 | DC24V | 3A1B
SHA01-576 | SD-N150 DC125V 2A2B | * | MS |  | SD-N150 | DC125V | 2A2B
SHA01-582 | SRD-N4 DC125V 2A2B | * | MS |  | SRD-N4 | DC125V | 2A2B
SHA01-583 | SRD-N4 DC125V 4A | * | MS |  | SRD-N4 | DC125V | 4A
SHA01-584 | SRD-N4 DC125V 3A1B | * | MS |  | SRD-N4 | DC125V | 3A1B
SHA01-608 | S-N38CX AC120V | * | MS |  | S-N38CX | AC120V
SHA01-609 | SD-N35CX DC125V 2A2B | * | MS |  | SD-N35CX | DC125V | 2A2B
SHA01-709 | SRD-N4CXSA DC24V 2A2B | * | MS |  | SRD-N4CXSA | DC24V | 2A2B
SHA01-718 | SRD-K100 DC220V 5A5B | * | MS |  | SRD-K100 | DC220V | 5A5B
SHA01-719 | SRD-K100 DC220V 10A | * | MS |  | SRD-K100 | DC220V | 10A
SHA01-769 | S-N35CX AC48V 2A2B | * | MS |  | S-N35CX | AC48V | 2A2B
SHA01-772 | S-N50CX AC200V 2A2B | * | MS |  | S-N50CX | AC200V | 2A2B
SHA01-773 | S-N50CX AC100V 2A2B | * | MS |  | S-N50CX | AC100V | 2A2B
SHA01-774 | S-N50CX AC24V 2A2B | * | MS |  | S-N50CX | AC24V | 2A2B
SHA01-775 | S-N65CX AC400V 2A2B | * | MS |  | S-N65CX | AC400V | 2A2B
SHA01-817 | SD-N35CX DC48V 2A2B | * | MS |  | SD-N35CX | DC48V | 2A2B
SHA01-871 | SD-N12 DC100V 2A | * | MS |  | SD-N12 | DC100V | 2A
SHA01-902 | SD-N125 DC100V 2A2B | * | MS |  | SD-N125 | DC100V | 2A2B
SHA01-948 | SD-N400 DC125V 2A2B | * | MS |  | SD-N400 | DC125V | 2A2B
SHA01-997 | SD-N35 DC48V 2A2B | * | MS |  | SD-N35 | DC48V | 2A2B
SHA02-048 | SD-N50 DC125V 2A2B | * | MS |  | SD-N50 | DC125V | 2A2B
SHA02-049 | SD-N95 DC110V 2A2B | * | MS |  | SD-N95 | DC110V | 2A2B
SHA02-052 | S-N65 AC24V 2A2B | * | MS |  | S-N65 | AC24V | 2A2B
SHA02-097 | SD-N65 DC24V 2A2B | * | MS |  | SD-N65 | DC24V | 2A2B
SHA02-129 | SRD-K100 DC48V 5A5B | * | MS |  | SRD-K100 | DC48V | 5A5B
SHA02-130 | SD-N80 DC110V 2A2B | * | MS |  | SD-N80 | DC110V | 2A2B
SHA02-147 | S-2XN35 AC200V 4A4B | * | MS |  | S-2XN35 | AC200V | 4A4B
SHA02-182 | S-N65CX AC200V 2A2B | * | MS |  | S-N65CX | AC200V | 2A2B
SHA02-183 | S-N35CX AC42V 2A2B | * | MS |  | S-N35CX | AC42V | 2A2B
SHA02-217 | SD-N12 DC220V 1A1B | * | MS |  | SD-N12 | DC220V | 1A1B
SHA02-218 | SD-N50 DC24V 2A2B | * | MS |  | SD-N50 | DC24V | 2A2B
SHA02-219 | SRT-NF AC220V 2A2B | * | MS |  | SRT-NF | AC220V | 2A2B
SHA02-227 | SD-N125 DC125V 2A2B | * | MS |  | SD-N125 | DC125V | 2A2B
SHA02-238 | SD-N95 DC220V 2A2B | * | MS |  | SD-N95 | DC220V | 2A2B
SHA02-306 | SRD-N4CX DC220V 3A1B | * | MS |  | SRD-N4CX | DC220V | 3A1B
SHA02-337 | SD-N12 DC125V 1A1B | * | MS |  | SD-N12 | DC125V | 1A1B
SHA02-338 | SRD-N4 DC220V 2A2B | * | MS |  | SRD-N4 | DC220V | 2A2B
SHA02-360 | SD-N95 DC24V 2A2B | * | MS |  | SD-N95 | DC24V | 2A2B
SHA02-399 | SD-N125 DC48V 2A2B | * | MS |  | SD-N125 | DC48V | 2A2B
SHA02-408 | S-N50CX AC400V 2A2B | * | MS |  | S-N50CX | AC400V | 2A2B
SHA02-409 | S-N65CX AC24V 2A2B | * | MS |  | S-N65CX | AC24V | 2A2B
SHA02-410 | S-N65CX AC100V 2A2B | * | MS |  | S-N65CX | AC100V | 2A2B
SHA02-476 | SD-N80 DC125V 2A2B | * | MS |  | SD-N80 | DC125V | 2A2B
SHA02-481 | S-N38CX AC24V | * | MS |  | S-N38CX | AC24V
SHA02-619 | SD-N35 DC220V 2A2B | * | MS |  | SD-N35 | DC220V | 2A2B
SHA02-622 | SD-N150 DC220V 2A2B | * | MS |  | SD-N150 | DC220V | 2A2B
SHA02-682 | SD-N35 DC125V 2A2B | * | MS |  | SD-N35 | DC125V | 2A2B
SHA02-716 | S-2XN50 AC200V 4A4B | * | MS |  | S-2XN50 | AC200V | 4A4B
SHA02-756 | SD-2XN50 DC125V 4A4B | * | MS |  | SD-2XN50 | DC125V | 4A4B
SHA02-773 | SL-2XN95 MC-AC200V MT-AC200V 2A4B | * | MS |  | SL-2XN95 | MC-AC200V | MT-AC200V | 2A4B
SHA02-782 | S-N38 AC100V | * | MS |  | S-N38 | AC100V
SHA02-871 | SD-2XN11CX DC24V 2B | * | MS |  | SD-2XN11CX | DC24V | 2B
SHA02-893 | SD-N35SA DC24V 2A2B | * | MS |  | SD-N35SA | DC24V | 2A2B
SHA02-895 | SD-N65 DC110V 2A2B | * | MS |  | SD-N65 | DC110V | 2A2B
SHA02-971 | SD-N35CXSA DC24V 2A2B | * | MS |  | SD-N35CXSA | DC24V | 2A2B
SHA02-985 | S-N35CX AC100V 2A2B | * | MS |  | S-N35CX | AC100V | 2A2B
SHA03-026 | SD-N12CX DC110V 1A1B | * | MS |  | SD-N12CX | DC110V | 1A1B
SHA03-033 | S-N35CX AC208V 2A2B | * | MS |  | S-N35CX | AC208V | 2A2B
SHA03-043 | S-N38 AC200V | * | MS |  | S-N38 | AC200V
SHA03-065 | SRD-N4CX DC220V 4A | * | MS |  | SRD-N4CX | DC220V | 4A
SHA03-078 | S-2XN65 AC200V 4A4B | * | MS |  | S-2XN65 | AC200V | 4A4B
SHA03-161 | SD-N600 DC110V 2A2B | * | MS |  | SD-N600 | DC110V | 2A2B
SHA03-163 | S-N35CX AC32V 2A2B | * | MS |  | S-N35CX | AC32V | 2A2B
SHA03-178 | SD-N300 DC48V 2A2B | * | MS |  | SD-N300 | DC48V | 2A2B
SHA03-189 | SD-N12 DC110V 2A | * | MS |  | SD-N12 | DC110V | 2A
SHA03-201 | SD-N65 DC48V 2A2B | * | MS |  | SD-N65 | DC48V | 2A2B
SHA03-212 | S-2XN35 AC48V 4A4B | * | MS |  | S-2XN35 | AC48V | 4A4B
SHA03-224 | S-2XN35 AC220V 4A4B | * | MS |  | S-2XN35 | AC220V | 4A4B
SHA03-261 | SD-2XN80 DC125V 4A4B | * | MS |  | SD-2XN80 | DC125V | 4A4B
SHA03-312 | SD-N220 DC48V 2A2B | * | MS |  | SD-N220 | DC48V | 2A2B
SHA03-353 | SD-2XN35CX DC24V 4A4B | * | MS |  | SD-2XN35CX | DC24V | 4A4B
SHA03-388 | SRD-N4 DC220V 4A | * | MS |  | SRD-N4 | DC220V | 4A
SHA03-399 | SD-N150 DC48V 2A2B | * | MS |  | SD-N150 | DC48V | 2A2B
SHA03-434 | SD-N150 DC200V 2A2B | * | MS |  | SD-N150 | DC200V | 2A2B
SHA03-521 | SD-N400 DC48V 2A2B | * | MS |  | SD-N400 | DC48V | 2A2B
SHA03-558 | S-2XN95 AC200V 4A4B | * | MS |  | S-2XN95 | AC200V | 4A4B
SHA03-562 | S-N65CX AC500V 2A2B | * | MS |  | S-N65CX | AC500V | 2A2B
SHA03-585 | SD-N35 DC200V 2A2B | * | MS |  | SD-N35 | DC200V | 2A2B
SHA03-680 | SD-N800 DC220V 2A2B | * | MS |  | SD-N800 | DC220V | 2A2B
SHA03-764 | S-N38CX AC208V | * | MS |  | S-N38CX | AC208V
SHA03-979 | SD-N12SA DC110V 1A1B | * | MS |  | SD-N12SA | DC110V | 1A1B
SHA04-117 | S-N38CX AC230V | * | MS |  | S-N38CX | AC230V
SHA04-177 | S-2XN600 AC100V 8A8B | * | MS |  | S-2XN600 | AC100V | 8A8B
SHA04-178 | S-2XN600 AC200V 8A8B | * | MS |  | S-2XN600 | AC200V | 8A8B
SHA04-179 | S-2XN800 AC100V 8A8B | * | MS |  | S-2XN800 | AC100V | 8A8B
SHA04-180 | S-2XN800 AC200V 8A8B | * | MS |  | S-2XN800 | AC200V | 8A8B
SHA04-200 | SD-N95 DC125V 2A2B | * | MS |  | SD-N95 | DC125V | 2A2B
SHA04-259 | SL-2XN300 MC-AC200V MT-AC200V 4A6B | * | MS |  | SL-2XN300 | MC-AC200V | MT-AC200V | 4A6B
SHA04-334 | SD-N50 DC100V 2A2B | * | MS |  | SD-N50 | DC100V | 2A2B
SHA04-415 | SD-N11 DC125V 1A | * | MS |  | SD-N11 | DC125V | 1A
SHA04-686 | SL-2XN300 MC-AC400V MT-AC400V 4A6B | * | MS |  | SL-2XN300 | MC-AC400V | MT-AC400V | 4A6B
SHA04-700 | SL-2XN400 MC-AC200V MT-AC200V 4A6B | * | MS |  | SL-2XN400 | MC-AC200V | MT-AC200V | 4A6B
SHA04-880 | S-N38 AC220V | * | MS |  | S-N38 | AC220V
SHA05-054 | SD-N800 DC48V 2A2B | * | MS |  | SD-N800 | DC48V | 2A2B
SHA05-065 | SRD-N4 DC48V 4A | * | MS |  | SRD-N4 | DC48V | 4A
SHA05-132 | SD-2XN35 DC24V 4A4B | * | MS |  | SD-2XN35 | DC24V | 4A4B
SHA05-136 | S-N125 AC48V 2A2B | * | MS |  | S-N125 | AC48V | 2A2B
SHA05-163 | SD-N35 DC100V 2A2B | * | MS |  | SD-N35 | DC100V | 2A2B
SHA05-202 | S-N35CX AC440V 2A2B | * | MS |  | S-N35CX | AC440V | 2A2B
SHA05-244 | SL-2XN35 MC-AC200V MT-AC200V 4A4B | * | MS |  | SL-2XN35 | MC-AC200V | MT-AC200V | 4A4B
SHA05-245 | SL-2XN80 MC-AC200V MT-AC200V 2A4B | * | MS |  | SL-2XN80 | MC-AC200V | MT-AC200V | 2A4B
SHA05-246 | SL-2XN50 MC-AC200V MT-AC200V 4A4B | * | MS |  | SL-2XN50 | MC-AC200V | MT-AC200V | 4A4B
SHA05-352 | SD-N65 DC48V 2A2B | CCC | MS |  | SD-N65 | DC48V | 2A2B
SHA05-437 | SL-2XN65 MC-AC200V MT-AC200V 4A4B | * | MS |  | SL-2XN65 | MC-AC200V | MT-AC200V | 4A4B
SHA05-484 | SL-2XN400 MC-AC400V MT-AC400V 4A6B | * | MS |  | SL-2XN400 | MC-AC400V | MT-AC400V | 4A6B
SHA06-971 | S-N50CX AC48V 2A2B | * | MS |  | S-N50CX | AC48V | 2A2B
SHA06-977 | SL-2XN21 MC-AC400V MT-AC400V 4A4B | * | MS |  | SL-2XN21 | MC-AC400V | MT-AC400V | 4A4B
SHA06-991 | SLD-N21 MC-DC125V MT-DC125V 2A2B | * | MS |  | SLD-N21 | MC-DC125V | MT-DC125V | 2A2B
SHA07-610 | SD-Q12 DC24V 2A | * | MS |  | SD-Q12 | DC24V | 2A
SHA07-614 | SD-QR12 DC24V 2A2B | * | MS |  | SD-QR12 | DC24V | 2A2B
SHA07-625 | SD-Q12 DC24V 1A1B | * | MS |  | SD-Q12 | DC24V | 1A1B
SHA08-200 | SRD-N4 DC110V 1A3B | * | MS |  | SRD-N4 | DC110V | 1A3B
SHA08-321 | S-N48 AC200V | * | MS |  | S-N48 | AC200V
SHA08-590 | SRD-N4 DC125V 4B | * | MS |  | SRD-N4 | DC125V | 4B
SHA08-655 | S-2XN50 AC100V 4A4B | * | MS |  | S-2XN50 | AC100V | 4A4B
SHA08-822 | S-2XN35 AC380V 4A4B | * | MS |  | S-2XN35 | AC380V | 4A4B
SHA08-919 | S-T10 AC200V 1A | * | MS |  | S-T10 | AC200V | 1A
SHA08-920 | S-T32 AC200V | * | MS |  | S-T32 | AC200V
SHA08-924 | S-T12 AC200V 1A1B | * | MS |  | S-T12 | AC200V | 1A1B
SHA08-925 | S-T20 AC200V 1A1B | * | MS |  | S-T20 | AC200V | 1A1B
SHA08-938 | S-T10 AC100V 1A | * | MS |  | S-T10 | AC100V | 1A
SHA08-939 | S-T10 AC100V 1B | * | MS |  | S-T10 | AC100V | 1B
SHA08-940 | S-T10 AC200V 1B | * | MS |  | S-T10 | AC200V | 1B
SHA08-941 | S-T12 AC100V 1A1B | * | MS |  | S-T12 | AC100V | 1A1B
SHA08-942 | S-T12 AC100V 2A | * | MS |  | S-T12 | AC100V | 2A
SHA08-943 | S-T12 AC200V 2A | * | MS |  | S-T12 | AC200V | 2A
SHA08-944 | S-T12 AC100V 2B | * | MS |  | S-T12 | AC100V | 2B
SHA08-945 | S-T12 AC200V 2B | * | MS |  | S-T12 | AC200V | 2B
SHA08-946 | S-T12 AC400V 2A | * | MS |  | S-T12 | AC400V | 2A
SHA08-947 | S-T20 AC100V 1A1B | * | MS |  | S-T20 | AC100V | 1A1B
SHA08-948 | S-T32 AC100V | * | MS |  | S-T32 | AC100V
SHA08-994 | S-T21 AC100V 2A2B | * | MS |  | S-T21 | AC100V | 2A2B
SHA08-996 | S-T21 AC200V 2A2B | * | MS |  | S-T21 | AC200V | 2A2B
SHA08-997 | S-T25 AC100V 2A2B | * | MS |  | S-T25 | AC100V | 2A2B
SHA08-998 | S-T25 AC200V 2A2B | * | MS |  | S-T25 | AC200V | 2A2B
SHA08-999 | SR-T5 AC100V 5A | * | MS |  | SR-T5 | AC100V | 5A
SHA09-000 | SR-T5 AC100V 3A2B | * | MS |  | SR-T5 | AC100V | 3A2B
SHA09-001 | SR-T5 AC200V 5A | * | MS |  | SR-T5 | AC200V | 5A
SHA09-002 | SR-T5 AC200V 3A2B | * | MS |  | SR-T5 | AC200V | 3A2B
SHA09-095 | SR-T9 AC100V 9A | * | MS |  | SR-T9 | AC100V | 9A
SHA09-096 | SR-T9 AC100V 7A2B | * | MS |  | SR-T9 | AC100V | 7A2B
SHA09-097 | SR-T9 AC100V 5A4B | * | MS |  | SR-T9 | AC100V | 5A4B
SHA09-098 | SR-T9 AC200V 9A | * | MS |  | SR-T9 | AC200V | 9A
SHA09-099 | SR-T9 AC200V 7A2B | * | MS |  | SR-T9 | AC200V | 7A2B
SHA09-100 | SR-T9 AC200V 5A4B | * | MS |  | SR-T9 | AC200V | 5A4B
SHA09-119 | SR-T5 AC200V 4A1B | * | MS |  | SR-T5 | AC200V | 4A1B
SHA09-161 | S-2XT10 AC100V 2A | * | MS |  | S-2XT10 | AC100V | 2A
SHA09-162 | S-2XT10 AC200V 2A | * | MS |  | S-2XT10 | AC200V | 2A
SHA09-163 | S-2XT20 AC100V 2A2B | * | MS |  | S-2XT20 | AC100V | 2A2B
SHA09-164 | S-2XT20 AC200V 2A2B | * | MS |  | S-2XT20 | AC200V | 2A2B
SHA09-165 | S-2XT21 AC100V 4A4B | * | MS |  | S-2XT21 | AC100V | 4A4B
SHA09-166 | S-2XT21 AC200V 4A4B | * | MS |  | S-2XT21 | AC200V | 4A4B
SHA09-167 | S-2XT25 AC100V 4A4B | * | MS |  | S-2XT25 | AC100V | 4A4B
SHA09-168 | S-2XT25 AC200V 4A4B | * | MS |  | S-2XT25 | AC200V | 4A4B
SHA09-169 | S-T20 AC100V 2B | * | MS |  | S-T20 | AC100V | 2B
SHA09-170 | S-T21 AC400V 2A2B | * | MS |  | S-T21 | AC400V | 2A2B
SHA09-255 | S-2XT12 AC100V 2A2B | * | MS |  | S-2XT12 | AC100V | 2A2B
SHA09-256 | S-2XT12 AC200V 2A2B | * | MS |  | S-2XT12 | AC200V | 2A2B
SHA09-284 | S-T10BC AC100V 1A | * | MS |  | S-T10BC | AC100V | 1A
SHA09-285 | S-T10BC AC100V 1B | * | MS |  | S-T10BC | AC100V | 1B
SHA09-286 | S-T10BC AC200V 1A | * | MS |  | S-T10BC | AC200V | 1A
SHA09-287 | S-T10BC AC200V 1B | * | MS |  | S-T10BC | AC200V | 1B
SHA09-498 | S-T12BC AC100V 1A1B | * | MS |  | S-T12BC | AC100V | 1A1B
SHA09-499 | S-T12BC AC200V 1A1B | * | MS |  | S-T12BC | AC200V | 1A1B
SHA09-500 | S-T12BC AC100V 2A | * | MS |  | S-T12BC | AC100V | 2A
SHA09-501 | S-T12BC AC100V 2B | * | MS |  | S-T12BC | AC100V | 2B
SHA09-502 | S-T12BC AC200V 2B | * | MS |  | S-T12BC | AC200V | 2B
SHA09-503 | S-T20BC AC200V 1A1B | * | MS |  | S-T20BC | AC200V | 1A1B
SHA09-504 | S-T20BC AC100V 1A1B | * | MS |  | S-T20BC | AC100V | 1A1B
SHA09-505 | S-T20BC AC100V 2A | * | MS |  | S-T20BC | AC100V | 2A
SHA09-512 | S-T12BC AC200V 2A | * | MS |  | S-T12BC | AC200V | 2A
SHA09-513 | SR-T5BC AC100V 5A | * | MS |  | SR-T5BC | AC100V | 5A
SHA09-514 | SR-T5BC AC100V 3A2B | * | MS |  | SR-T5BC | AC100V | 3A2B
SHA09-515 | SR-T5BC AC200V 5A | * | MS |  | SR-T5BC | AC200V | 5A
SHA09-516 | SR-T5BC AC200V 3A2B | * | MS |  | SR-T5BC | AC200V | 3A2B
SHA09-518 | SR-T9BC AC100V 9A | * | MS |  | SR-T9BC | AC100V | 9A
SHA09-524 | S-2XT10BC AC100V 2A | * | MS |  | S-2XT10BC | AC100V | 2A
SHA09-525 | S-2XT10BC AC200V 2A | * | MS |  | S-2XT10BC | AC200V | 2A
SHA09-526 | S-2XT20BC AC100V 2A2B | * | MS |  | S-2XT20BC | AC100V | 2A2B
SHA09-527 | S-2XT20BC AC200V 2A2B | * | MS |  | S-2XT20BC | AC200V | 2A2B
SHA09-661 | S-T25BC AC200V 2A2B | * | MS |  | S-T25BC | AC200V | 2A2B
SHA09-662 | S-T32BC AC100V | * | MS |  | S-T32BC | AC100V
SHA09-666 | S-T21BC AC100V 2A2B | * | MS |  | S-T21BC | AC100V | 2A2B
SHA09-667 | S-T32BC AC200V | * | MS |  | S-T32BC | AC200V
SHA09-668 | S-T21BC AC200V 2A2B | * | MS |  | S-T21BC | AC200V | 2A2B
SHA09-669 | S-T25BC AC100V 2A2B | * | MS |  | S-T25BC | AC100V | 2A2B
SHA09-701 | SR-T9BC AC100V 7A2B | * | MS |  | SR-T9BC | AC100V | 7A2B
SHA09-751 | S-2XT21BC AC100V 4A4B | * | MS |  | S-2XT21BC | AC100V | 4A4B
SHA09-752 | S-2XT21BC AC200V 4A4B | * | MS |  | S-2XT21BC | AC200V | 4A4B
SHA09-753 | S-2XT25BC AC100V 4A4B | * | MS |  | S-2XT25BC | AC100V | 4A4B
SHA09-754 | S-2XT25BC AC200V 4A4B | * | MS |  | S-2XT25BC | AC200V | 4A4B
SHA09-764 | S-T20 AC24V 1A1B | * | MS |  | S-T20 | AC24V | 1A1B
SHA09-768 | S-T20 AC400V 1A1B | * | MS |  | S-T20 | AC400V | 1A1B
SHA09-769 | S-T10 AC400V 1A | * | MS |  | S-T10 | AC400V | 1A
SHA09-770 | S-T25 AC400V 2A2B | * | MS |  | S-T25 | AC400V | 2A2B
SHA09-771 | S-T12 AC400V 1A1B | * | MS |  | S-T12 | AC400V | 1A1B
SHA09-808 | SR-T9BC AC100V 5A4B | * | MS |  | SR-T9BC | AC100V | 5A4B
SHA09-809 | SR-T9BC AC200V 9A | * | MS |  | SR-T9BC | AC200V | 9A
SHA09-818 | SR-T5 AC100V 4A1B | * | MS |  | SR-T5 | AC100V | 4A1B
SHA10-001 | S-T10 AC24V 1A | * | MS |  | S-T10 | AC24V | 1A
SHA10-002 | S-T10 AC48V 1A | * | MS |  | S-T10 | AC48V | 1A
SHA10-003 | S-T10 AC300V 1A | * | MS |  | S-T10 | AC300V | 1A
SHA10-004 | S-T10 AC500V 1A | * | MS |  | S-T10 | AC500V | 1A
SHA10-005 | S-T10 AC24V 1B | * | MS |  | S-T10 | AC24V | 1B
SHA10-006 | S-T10 AC48V 1B | * | MS |  | S-T10 | AC48V | 1B
SHA10-007 | S-T10 AC300V 1B | * | MS |  | S-T10 | AC300V | 1B
SHA10-008 | S-T10 AC400V 1B | * | MS |  | S-T10 | AC400V | 1B
SHA10-009 | S-T10 AC500V 1B | * | MS |  | S-T10 | AC500V | 1B
SHA10-010 | S-T10BC AC24V 1A | * | MS |  | S-T10BC | AC24V | 1A
SHA10-011 | S-T10BC AC48V 1A | * | MS |  | S-T10BC | AC48V | 1A
SHA10-012 | S-T10BC AC300V 1A | * | MS |  | S-T10BC | AC300V | 1A
SHA10-013 | S-T10BC AC400V 1A | * | MS |  | S-T10BC | AC400V | 1A
SHA10-014 | S-T10BC AC500V 1A | * | MS |  | S-T10BC | AC500V | 1A
SHA10-015 | S-T10BC AC24V 1B | * | MS |  | S-T10BC | AC24V | 1B
SHA10-016 | S-T10BC AC48V 1B | * | MS |  | S-T10BC | AC48V | 1B
SHA10-017 | S-T10BC AC300V 1B | * | MS |  | S-T10BC | AC300V | 1B
SHA10-018 | S-T10BC AC400V 1B | * | MS |  | S-T10BC | AC400V | 1B
SHA10-019 | S-T10BC AC500V 1B | * | MS |  | S-T10BC | AC500V | 1B
SHA10-020 | S-2XT10 AC24V 2A | * | MS |  | S-2XT10 | AC24V | 2A
SHA10-021 | S-2XT10 AC48V 2A | * | MS |  | S-2XT10 | AC48V | 2A
SHA10-022 | S-2XT10 AC300V 2A | * | MS |  | S-2XT10 | AC300V | 2A
SHA10-023 | S-2XT10 AC400V 2A | * | MS |  | S-2XT10 | AC400V | 2A
SHA10-024 | S-2XT10 AC500V 2A | * | MS |  | S-2XT10 | AC500V | 2A
SHA10-025 | S-2XT10 AC24V 2B | * | MS |  | S-2XT10 | AC24V | 2B
SHA10-026 | S-2XT10 AC48V 2B | * | MS |  | S-2XT10 | AC48V | 2B
SHA10-027 | S-2XT10 AC100V 2B | * | MS |  | S-2XT10 | AC100V | 2B
SHA10-028 | S-2XT10 AC200V 2B | * | MS |  | S-2XT10 | AC200V | 2B
SHA10-029 | S-2XT10 AC300V 2B | * | MS |  | S-2XT10 | AC300V | 2B
SHA10-030 | S-2XT10 AC400V 2B | * | MS |  | S-2XT10 | AC400V | 2B
SHA10-031 | S-2XT10 AC500V 2B | * | MS |  | S-2XT10 | AC500V | 2B
SHA10-032 | S-2XT10BC AC24V 2A | * | MS |  | S-2XT10BC | AC24V | 2A
SHA10-033 | S-2XT10BC AC48V 2A | * | MS |  | S-2XT10BC | AC48V | 2A
SHA10-034 | S-2XT10BC AC300V 2A | * | MS |  | S-2XT10BC | AC300V | 2A
SHA10-035 | S-2XT10BC AC400V 2A | * | MS |  | S-2XT10BC | AC400V | 2A
SHA10-036 | S-2XT10BC AC500V 2A | * | MS |  | S-2XT10BC | AC500V | 2A
SHA10-037 | S-2XT10BC AC24V 2B | * | MS |  | S-2XT10BC | AC24V | 2B
SHA10-038 | S-2XT10BC AC48V 2B | * | MS |  | S-2XT10BC | AC48V | 2B
SHA10-039 | S-2XT10BC AC100V 2B | * | MS |  | S-2XT10BC | AC100V | 2B
SHA10-040 | S-2XT10BC AC200V 2B | * | MS |  | S-2XT10BC | AC200V | 2B
SHA10-041 | S-2XT10BC AC300V 2B | * | MS |  | S-2XT10BC | AC300V | 2B
SHA10-042 | S-2XT10BC AC400V 2B | * | MS |  | S-2XT10BC | AC400V | 2B
SHA10-043 | S-2XT10BC AC500V 2B | * | MS |  | S-2XT10BC | AC500V | 2B
SHA10-044 | S-T12 AC24V 1A1B | * | MS |  | S-T12 | AC24V | 1A1B
SHA10-045 | S-T12 AC48V 1A1B | * | MS |  | S-T12 | AC48V | 1A1B
SHA10-046 | S-T12 AC300V 1A1B | * | MS |  | S-T12 | AC300V | 1A1B
SHA10-047 | S-T12 AC500V 1A1B | * | MS |  | S-T12 | AC500V | 1A1B
SHA10-048 | S-T12 AC24V 2A | * | MS |  | S-T12 | AC24V | 2A
SHA10-049 | S-T12 AC48V 2A | * | MS |  | S-T12 | AC48V | 2A
SHA10-050 | S-T12 AC300V 2A | * | MS |  | S-T12 | AC300V | 2A
SHA10-051 | S-T12 AC500V 2A | * | MS |  | S-T12 | AC500V | 2A
SHA10-052 | S-T12 AC24V 2B | * | MS |  | S-T12 | AC24V | 2B
SHA10-053 | S-T12 AC48V 2B | * | MS |  | S-T12 | AC48V | 2B
SHA10-054 | S-T12 AC300V 2B | * | MS |  | S-T12 | AC300V | 2B
SHA10-055 | S-T12 AC400V 2B | * | MS |  | S-T12 | AC400V | 2B
SHA10-056 | S-T12 AC500V 2B | * | MS |  | S-T12 | AC500V | 2B
SHA10-057 | S-T12BC AC24V 1A1B | * | MS |  | S-T12BC | AC24V | 1A1B
SHA10-058 | S-T12BC AC48V 1A1B | * | MS |  | S-T12BC | AC48V | 1A1B
SHA10-059 | S-T12BC AC300V 1A1B | * | MS |  | S-T12BC | AC300V | 1A1B
SHA10-060 | S-T12BC AC400V 1A1B | * | MS |  | S-T12BC | AC400V | 1A1B
SHA10-061 | S-T12BC AC500V 1A1B | * | MS |  | S-T12BC | AC500V | 1A1B
SHA10-062 | S-T12BC AC24V 2A | * | MS |  | S-T12BC | AC24V | 2A
SHA10-063 | S-T12BC AC48V 2A | * | MS |  | S-T12BC | AC48V | 2A
SHA10-064 | S-T12BC AC300V 2A | * | MS |  | S-T12BC | AC300V | 2A
SHA10-065 | S-T12BC AC400V 2A | * | MS |  | S-T12BC | AC400V | 2A
SHA10-066 | S-T12BC AC500V 2A | * | MS |  | S-T12BC | AC500V | 2A
SHA10-067 | S-T12BC AC24V 2B | * | MS |  | S-T12BC | AC24V | 2B
SHA10-068 | S-T12BC AC48V 2B | * | MS |  | S-T12BC | AC48V | 2B
SHA10-069 | S-T12BC AC300V 2B | * | MS |  | S-T12BC | AC300V | 2B
SHA10-070 | S-T12BC AC400V 2B | * | MS |  | S-T12BC | AC400V | 2B
SHA10-071 | S-T12BC AC500V 2B | * | MS |  | S-T12BC | AC500V | 2B
SHA10-072 | S-2XT12 AC24V 2A2B | * | MS |  | S-2XT12 | AC24V | 2A2B
SHA10-073 | S-2XT12 AC48V 2A2B | * | MS |  | S-2XT12 | AC48V | 2A2B
SHA10-074 | S-2XT12 AC300V 2A2B | * | MS |  | S-2XT12 | AC300V | 2A2B
SHA10-075 | S-2XT12 AC400V 2A2B | * | MS |  | S-2XT12 | AC400V | 2A2B
SHA10-076 | S-2XT12 AC500V 2A2B | * | MS |  | S-2XT12 | AC500V | 2A2B
SHA10-077 | S-2XT12 AC24V 4A | * | MS |  | S-2XT12 | AC24V | 4A
SHA10-078 | S-2XT12 AC48V 4A | * | MS |  | S-2XT12 | AC48V | 4A
SHA10-079 | S-2XT12 AC100V 4A | * | MS |  | S-2XT12 | AC100V | 4A
SHA10-080 | S-2XT12 AC200V 4A | * | MS |  | S-2XT12 | AC200V | 4A
SHA10-081 | S-2XT12 AC300V 4A | * | MS |  | S-2XT12 | AC300V | 4A
SHA10-082 | S-2XT12 AC400V 4A | * | MS |  | S-2XT12 | AC400V | 4A
SHA10-083 | S-2XT12 AC500V 4A | * | MS |  | S-2XT12 | AC500V | 4A
SHA10-084 | S-2XT12 AC24V 4B | * | MS |  | S-2XT12 | AC24V | 4B
SHA10-085 | S-2XT12 AC48V 4B | * | MS |  | S-2XT12 | AC48V | 4B
SHA10-086 | S-2XT12 AC100V 4B | * | MS |  | S-2XT12 | AC100V | 4B
SHA10-087 | S-2XT12 AC200V 4B | * | MS |  | S-2XT12 | AC200V | 4B
SHA10-088 | S-2XT12 AC300V 4B | * | MS |  | S-2XT12 | AC300V | 4B
SHA10-089 | S-2XT12 AC400V 4B | * | MS |  | S-2XT12 | AC400V | 4B
SHA10-090 | S-2XT12 AC500V 4B | * | MS |  | S-2XT12 | AC500V | 4B
SHA10-091 | S-2XT12BC AC24V 2A2B | * | MS |  | S-2XT12BC | AC24V | 2A2B
SHA10-092 | S-2XT12BC AC48V 2A2B | * | MS |  | S-2XT12BC | AC48V | 2A2B
SHA10-093 | S-2XT12BC AC100V 2A2B | * | MS |  | S-2XT12BC | AC100V | 2A2B
SHA10-094 | S-2XT12BC AC200V 2A2B | * | MS |  | S-2XT12BC | AC200V | 2A2B
SHA10-095 | S-2XT12BC AC300V 2A2B | * | MS |  | S-2XT12BC | AC300V | 2A2B
SHA10-096 | S-2XT12BC AC400V 2A2B | * | MS |  | S-2XT12BC | AC400V | 2A2B
SHA10-097 | S-2XT12BC AC500V 2A2B | * | MS |  | S-2XT12BC | AC500V | 2A2B
SHA10-098 | S-2XT12BC AC24V 4A | * | MS |  | S-2XT12BC | AC24V | 4A
SHA10-099 | S-2XT12BC AC48V 4A | * | MS |  | S-2XT12BC | AC48V | 4A
SHA10-100 | S-2XT12BC AC100V 4A | * | MS |  | S-2XT12BC | AC100V | 4A
SHA10-101 | S-2XT12BC AC200V 4A | * | MS |  | S-2XT12BC | AC200V | 4A
SHA10-102 | S-2XT12BC AC300V 4A | * | MS |  | S-2XT12BC | AC300V | 4A
SHA10-103 | S-2XT12BC AC400V 4A | * | MS |  | S-2XT12BC | AC400V | 4A
SHA10-104 | S-2XT12BC AC500V 4A | * | MS |  | S-2XT12BC | AC500V | 4A
SHA10-105 | S-2XT12BC AC24V 4B | * | MS |  | S-2XT12BC | AC24V | 4B
SHA10-106 | S-2XT12BC AC48V 4B | * | MS |  | S-2XT12BC | AC48V | 4B
SHA10-107 | S-2XT12BC AC100V 4B | * | MS |  | S-2XT12BC | AC100V | 4B
SHA10-108 | S-2XT12BC AC200V 4B | * | MS |  | S-2XT12BC | AC200V | 4B
SHA10-109 | S-2XT12BC AC300V 4B | * | MS |  | S-2XT12BC | AC300V | 4B
SHA10-110 | S-2XT12BC AC400V 4B | * | MS |  | S-2XT12BC | AC400V | 4B
SHA10-111 | S-2XT12BC AC500V 4B | * | MS |  | S-2XT12BC | AC500V | 4B
SHA10-112 | S-T20 AC48V 1A1B | * | MS |  | S-T20 | AC48V | 1A1B
SHA10-113 | S-T20 AC300V 1A1B | * | MS |  | S-T20 | AC300V | 1A1B
SHA10-114 | S-T20 AC500V 1A1B | * | MS |  | S-T20 | AC500V | 1A1B
SHA10-115 | S-T20 AC24V 2A | * | MS |  | S-T20 | AC24V | 2A
SHA10-116 | S-T20 AC48V 2A | * | MS |  | S-T20 | AC48V | 2A
SHA10-117 | S-T20 AC100V 2A | * | MS |  | S-T20 | AC100V | 2A
SHA10-118 | S-T20 AC200V 2A | * | MS |  | S-T20 | AC200V | 2A
SHA10-119 | S-T20 AC300V 2A | * | MS |  | S-T20 | AC300V | 2A
SHA10-120 | S-T20 AC400V 2A | * | MS |  | S-T20 | AC400V | 2A
SHA10-121 | S-T20 AC500V 2A | * | MS |  | S-T20 | AC500V | 2A
SHA10-122 | S-T20BC AC24V 1A1B | * | MS |  | S-T20BC | AC24V | 1A1B
SHA10-123 | S-T20BC AC48V 1A1B | * | MS |  | S-T20BC | AC48V | 1A1B
SHA10-124 | S-T20BC AC300V 1A1B | * | MS |  | S-T20BC | AC300V | 1A1B
SHA10-125 | S-T20BC AC400V 1A1B | * | MS |  | S-T20BC | AC400V | 1A1B
SHA10-126 | S-T20BC AC500V 1A1B | * | MS |  | S-T20BC | AC500V | 1A1B
SHA10-127 | S-T20BC AC24V 2A | * | MS |  | S-T20BC | AC24V | 2A
SHA10-128 | S-T20BC AC48V 2A | * | MS |  | S-T20BC | AC48V | 2A
SHA10-129 | S-T20BC AC200V 2A | * | MS |  | S-T20BC | AC200V | 2A
SHA10-130 | S-T20BC AC300V 2A | * | MS |  | S-T20BC | AC300V | 2A
SHA10-131 | S-T20BC AC400V 2A | * | MS |  | S-T20BC | AC400V | 2A
SHA10-132 | S-T20BC AC500V 2A | * | MS |  | S-T20BC | AC500V | 2A
SHA10-133 | S-2XT20 AC24V 2A2B | * | MS |  | S-2XT20 | AC24V | 2A2B
SHA10-134 | S-2XT20 AC48V 2A2B | * | MS |  | S-2XT20 | AC48V | 2A2B
SHA10-135 | S-2XT20 AC300V 2A2B | * | MS |  | S-2XT20 | AC300V | 2A2B
SHA10-136 | S-2XT20 AC400V 2A2B | * | MS |  | S-2XT20 | AC400V | 2A2B
SHA10-138 | S-2XT20 AC500V 2A2B | * | MS |  | S-2XT20 | AC500V | 2A2B
SHA10-139 | S-2XT20 AC24V 4A | * | MS |  | S-2XT20 | AC24V | 4A
SHA10-140 | S-2XT20 AC48V 4A | * | MS |  | S-2XT20 | AC48V | 4A
SHA10-141 | S-2XT20 AC100V 4A | * | MS |  | S-2XT20 | AC100V | 4A
SHA10-142 | S-2XT20 AC200V 4A | * | MS |  | S-2XT20 | AC200V | 4A
SHA10-143 | S-2XT20 AC300V 4A | * | MS |  | S-2XT20 | AC300V | 4A
SHA10-144 | S-2XT20 AC400V 4A | * | MS |  | S-2XT20 | AC400V | 4A
SHA10-145 | S-2XT20 AC500V 4A | * | MS |  | S-2XT20 | AC500V | 4A
SHA10-146 | S-2XT20 AC24V 4B | * | MS |  | S-2XT20 | AC24V | 4B
SHA10-147 | S-2XT20 AC48V 4B | * | MS |  | S-2XT20 | AC48V | 4B
SHA10-148 | S-2XT20 AC100V 4B | * | MS |  | S-2XT20 | AC100V | 4B
SHA10-149 | S-2XT20 AC200V 4B | * | MS |  | S-2XT20 | AC200V | 4B
SHA10-150 | S-2XT20 AC300V 4B | * | MS |  | S-2XT20 | AC300V | 4B
SHA10-151 | S-2XT20 AC400V 4B | * | MS |  | S-2XT20 | AC400V | 4B
SHA10-152 | S-2XT20 AC500V 4B | * | MS |  | S-2XT20 | AC500V | 4B
SHA10-153 | S-2XT20BC AC24V 2A2B | * | MS |  | S-2XT20BC | AC24V | 2A2B
SHA10-154 | S-2XT20BC AC48V 2A2B | * | MS |  | S-2XT20BC | AC48V | 2A2B
SHA10-155 | S-2XT20BC AC300V 2A2B | * | MS |  | S-2XT20BC | AC300V | 2A2B
SHA10-156 | S-2XT20BC AC400V 2A2B | * | MS |  | S-2XT20BC | AC400V | 2A2B
SHA10-157 | S-2XT20BC AC500V 2A2B | * | MS |  | S-2XT20BC | AC500V | 2A2B
SHA10-158 | S-2XT20BC AC24V 4A | * | MS |  | S-2XT20BC | AC24V | 4A
SHA10-159 | S-2XT20BC AC48V 4A | * | MS |  | S-2XT20BC | AC48V | 4A
SHA10-160 | S-2XT20BC AC100V 4A | * | MS |  | S-2XT20BC | AC100V | 4A
SHA10-161 | S-2XT20BC AC200V 4A | * | MS |  | S-2XT20BC | AC200V | 4A
SHA10-162 | S-2XT20BC AC300V 4A | * | MS |  | S-2XT20BC | AC300V | 4A
SHA10-163 | S-2XT20BC AC400V 4A | * | MS |  | S-2XT20BC | AC400V | 4A
SHA10-164 | S-2XT20BC AC500V 4A | * | MS |  | S-2XT20BC | AC500V | 4A
SHA10-165 | S-2XT20BC AC24V 4B | * | MS |  | S-2XT20BC | AC24V | 4B
SHA10-166 | S-2XT20BC AC48V 4B | * | MS |  | S-2XT20BC | AC48V | 4B
SHA10-167 | S-2XT20BC AC100V 4B | * | MS |  | S-2XT20BC | AC100V | 4B
SHA10-168 | S-2XT20BC AC200V 4B | * | MS |  | S-2XT20BC | AC200V | 4B
SHA10-169 | S-2XT20BC AC300V 4B | * | MS |  | S-2XT20BC | AC300V | 4B
SHA10-170 | S-2XT20BC AC400V 4B | * | MS |  | S-2XT20BC | AC400V | 4B
SHA10-171 | S-2XT20BC AC500V 4B | * | MS |  | S-2XT20BC | AC500V | 4B
SHA10-172 | S-T21 AC24V 2A2B | * | MS |  | S-T21 | AC24V | 2A2B
SHA10-173 | S-T21 AC48V 2A2B | * | MS |  | S-T21 | AC48V | 2A2B
SHA10-174 | S-T21 AC300V 2A2B | * | MS |  | S-T21 | AC300V | 2A2B
SHA10-175 | S-T21 AC500V 2A2B | * | MS |  | S-T21 | AC500V | 2A2B
SHA10-176 | S-T21BC AC24V 2A2B | * | MS |  | S-T21BC | AC24V | 2A2B
SHA10-177 | S-T21BC AC48V 2A2B | * | MS |  | S-T21BC | AC48V | 2A2B
SHA10-178 | S-T21BC AC300V 2A2B | * | MS |  | S-T21BC | AC300V | 2A2B
SHA10-179 | S-T21BC AC400V 2A2B | * | MS |  | S-T21BC | AC400V | 2A2B
SHA10-180 | S-T21BC AC500V 2A2B | * | MS |  | S-T21BC | AC500V | 2A2B
SHA10-181 | S-2XT21 AC24V 4A4B | * | MS |  | S-2XT21 | AC24V | 4A4B
SHA10-182 | S-2XT21 AC48V 4A4B | * | MS |  | S-2XT21 | AC48V | 4A4B
SHA10-183 | S-2XT21 AC300V 4A4B | * | MS |  | S-2XT21 | AC300V | 4A4B
SHA10-184 | S-2XT21 AC400V 4A4B | * | MS |  | S-2XT21 | AC400V | 4A4B
SHA10-185 | S-2XT21 AC500V 4A4B | * | MS |  | S-2XT21 | AC500V | 4A4B
SHA10-186 | S-2XT21BC AC24V 4A4B | * | MS |  | S-2XT21BC | AC24V | 4A4B
SHA10-187 | S-2XT21BC AC48V 4A4B | * | MS |  | S-2XT21BC | AC48V | 4A4B
SHA10-190 | S-2XT21BC AC300V 4A4B | * | MS |  | S-2XT21BC | AC300V | 4A4B
SHA10-191 | S-2XT21BC AC400V 4A4B | * | MS |  | S-2XT21BC | AC400V | 4A4B
SHA10-192 | S-2XT21BC AC500V 4A4B | * | MS |  | S-2XT21BC | AC500V | 4A4B
SHA10-193 | S-T25 AC24V 2A2B | * | MS |  | S-T25 | AC24V | 2A2B
SHA10-194 | S-T25 AC48V 2A2B | * | MS |  | S-T25 | AC48V | 2A2B
SHA10-195 | S-T25 AC300V 2A2B | * | MS |  | S-T25 | AC300V | 2A2B
SHA10-196 | S-T25 AC500V 2A2B | * | MS |  | S-T25 | AC500V | 2A2B
SHA10-197 | S-T25BC AC24V 2A2B | * | MS |  | S-T25BC | AC24V | 2A2B
SHA10-198 | S-T25BC AC48V 2A2B | * | MS |  | S-T25BC | AC48V | 2A2B
SHA10-199 | S-T25BC AC300V 2A2B | * | MS |  | S-T25BC | AC300V | 2A2B
SHA10-200 | S-T25BC AC400V 2A2B | * | MS |  | S-T25BC | AC400V | 2A2B
SHA10-201 | S-T25BC AC500V 2A2B | * | MS |  | S-T25BC | AC500V | 2A2B
SHA10-202 | S-2XT25 AC24V 4A4B | * | MS |  | S-2XT25 | AC24V | 4A4B
SHA10-203 | S-2XT25 AC48V 4A4B | * | MS |  | S-2XT25 | AC48V | 4A4B
SHA10-204 | S-2XT25 AC300V 4A4B | * | MS |  | S-2XT25 | AC300V | 4A4B
SHA10-205 | S-2XT25 AC400V 4A4B | * | MS |  | S-2XT25 | AC400V | 4A4B
SHA10-206 | S-2XT25 AC500V 4A4B | * | MS |  | S-2XT25 | AC500V | 4A4B
SHA10-207 | S-2XT25BC AC24V 4A4B | * | MS |  | S-2XT25BC | AC24V | 4A4B
SHA10-208 | S-2XT25BC AC48V 4A4B | * | MS |  | S-2XT25BC | AC48V | 4A4B
SHA10-211 | S-2XT25BC AC300V 4A4B | * | MS |  | S-2XT25BC | AC300V | 4A4B
SHA10-212 | S-2XT25BC AC400V 4A4B | * | MS |  | S-2XT25BC | AC400V | 4A4B
SHA10-213 | S-2XT25BC AC500V 4A4B | * | MS |  | S-2XT25BC | AC500V | 4A4B
SHA10-214 | S-T32 AC24V | * | MS |  | S-T32 | AC24V
SHA10-215 | S-T32 AC48V | * | MS |  | S-T32 | AC48V
SHA10-216 | S-T32 AC300V | * | MS |  | S-T32 | AC300V
SHA10-217 | S-T32 AC400V | * | MS |  | S-T32 | AC400V
SHA10-218 | S-T32 AC500V | * | MS |  | S-T32 | AC500V
SHA10-219 | S-T32BC AC24V | * | MS |  | S-T32BC | AC24V
SHA10-220 | S-T32BC AC48V | * | MS |  | S-T32BC | AC48V
SHA10-221 | S-T32BC AC300V | * | MS |  | S-T32BC | AC300V
SHA10-222 | S-T32BC AC400V | * | MS |  | S-T32BC | AC400V
SHA10-223 | S-T32BC AC500V | * | MS |  | S-T32BC | AC500V
SHA10-236 | SR-T5 AC24V 5A | * | MS |  | SR-T5 | AC24V | 5A
SHA10-237 | SR-T5 AC24V 4A1B | * | MS |  | SR-T5 | AC24V | 4A1B
SHA10-238 | SR-T5 AC24V 3A2B | * | MS |  | SR-T5 | AC24V | 3A2B
SHA10-239 | SR-T5 AC48V 5A | * | MS |  | SR-T5 | AC48V | 5A
SHA10-240 | SR-T5 AC48V 4A1B | * | MS |  | SR-T5 | AC48V | 4A1B
SHA10-241 | SR-T5 AC48V 3A2B | * | MS |  | SR-T5 | AC48V | 3A2B
SHA10-243 | SR-T5 AC300V 5A | * | MS |  | SR-T5 | AC300V | 5A
SHA10-244 | SR-T5 AC300V 4A1B | * | MS |  | SR-T5 | AC300V | 4A1B
SHA10-245 | SR-T5 AC300V 3A2B | * | MS |  | SR-T5 | AC300V | 3A2B
SHA10-246 | SR-T5 AC400V 5A | * | MS |  | SR-T5 | AC400V | 5A
SHA10-247 | SR-T5 AC400V 4A1B | * | MS |  | SR-T5 | AC400V | 4A1B
SHA10-248 | SR-T5 AC400V 3A2B | * | MS |  | SR-T5 | AC400V | 3A2B
SHA10-249 | SR-T5 AC500V 5A | * | MS |  | SR-T5 | AC500V | 5A
SHA10-250 | SR-T5 AC500V 4A1B | * | MS |  | SR-T5 | AC500V | 4A1B
SHA10-251 | SR-T5 AC500V 3A2B | * | MS |  | SR-T5 | AC500V | 3A2B
SHA10-252 | SR-T5BC AC24V 5A | * | MS |  | SR-T5BC | AC24V | 5A
SHA10-253 | SR-T5BC AC24V 4A1B | * | MS |  | SR-T5BC | AC24V | 4A1B
SHA10-254 | SR-T5BC AC24V 3A2B | * | MS |  | SR-T5BC | AC24V | 3A2B
SHA10-255 | SR-T5BC AC48V 5A | * | MS |  | SR-T5BC | AC48V | 5A
SHA10-256 | SR-T5BC AC48V 4A1B | * | MS |  | SR-T5BC | AC48V | 4A1B
SHA10-257 | SR-T5BC AC48V 3A2B | * | MS |  | SR-T5BC | AC48V | 3A2B
SHA10-258 | SR-T5BC AC100V 4A1B | * | MS |  | SR-T5BC | AC100V | 4A1B
SHA10-259 | SR-T5BC AC200V 4A1B | * | MS |  | SR-T5BC | AC200V | 4A1B
SHA10-260 | SR-T5BC AC300V 5A | * | MS |  | SR-T5BC | AC300V | 5A
SHA10-261 | SR-T5BC AC300V 4A1B | * | MS |  | SR-T5BC | AC300V | 4A1B
SHA10-262 | SR-T5BC AC300V 3A2B | * | MS |  | SR-T5BC | AC300V | 3A2B
SHA10-263 | SR-T5BC AC400V 5A | * | MS |  | SR-T5BC | AC400V | 5A
SHA10-264 | SR-T5BC AC400V 4A1B | * | MS |  | SR-T5BC | AC400V | 4A1B
SHA10-265 | SR-T5BC AC400V 3A2B | * | MS |  | SR-T5BC | AC400V | 3A2B
SHA10-266 | SR-T5BC AC500V 5A | * | MS |  | SR-T5BC | AC500V | 5A
SHA10-267 | SR-T5BC AC500V 4A1B | * | MS |  | SR-T5BC | AC500V | 4A1B
SHA10-268 | SR-T5BC AC500V 3A2B | * | MS |  | SR-T5BC | AC500V | 3A2B
SHA10-269 | SR-T9 AC24V 9A | * | MS |  | SR-T9 | AC24V | 9A
SHA10-270 | SR-T9 AC24V 7A2B | * | MS |  | SR-T9 | AC24V | 7A2B
SHA10-271 | SR-T9 AC24V 5A4B | * | MS |  | SR-T9 | AC24V | 5A4B
SHA10-272 | SR-T9 AC48V 9A | * | MS |  | SR-T9 | AC48V | 9A
SHA10-273 | SR-T9 AC48V 7A2B | * | MS |  | SR-T9 | AC48V | 7A2B
SHA10-274 | SR-T9 AC48V 5A4B | * | MS |  | SR-T9 | AC48V | 5A4B
SHA10-275 | SR-T9 AC300V 9A | * | MS |  | SR-T9 | AC300V | 9A
SHA10-276 | SR-T9 AC300V 7A2B | * | MS |  | SR-T9 | AC300V | 7A2B
SHA10-277 | SR-T9 AC300V 5A4B | * | MS |  | SR-T9 | AC300V | 5A4B
SHA10-278 | SR-T9 AC400V 9A | * | MS |  | SR-T9 | AC400V | 9A
SHA10-279 | SR-T9 AC400V 7A2B | * | MS |  | SR-T9 | AC400V | 7A2B
SHA10-280 | SR-T9 AC400V 5A4B | * | MS |  | SR-T9 | AC400V | 5A4B
SHA10-281 | SR-T9 AC500V 9A | * | MS |  | SR-T9 | AC500V | 9A
SHA10-282 | SR-T9 AC500V 7A2B | * | MS |  | SR-T9 | AC500V | 7A2B
SHA10-283 | SR-T9 AC500V 5A4B | * | MS |  | SR-T9 | AC500V | 5A4B
SHA10-284 | SR-T9BC AC24V 9A | * | MS |  | SR-T9BC | AC24V | 9A
SHA10-285 | SR-T9BC AC24V 7A2B | * | MS |  | SR-T9BC | AC24V | 7A2B
SHA10-286 | SR-T9BC AC24V 5A4B | * | MS |  | SR-T9BC | AC24V | 5A4B
SHA10-287 | SR-T9BC AC48V 9A | * | MS |  | SR-T9BC | AC48V | 9A
SHA10-288 | SR-T9BC AC48V 7A2B | * | MS |  | SR-T9BC | AC48V | 7A2B
SHA10-289 | SR-T9BC AC48V 5A4B | * | MS |  | SR-T9BC | AC48V | 5A4B
SHA10-293 | SR-T9BC AC200V 7A2B | * | MS |  | SR-T9BC | AC200V | 7A2B
SHA10-294 | SR-T9BC AC200V 5A4B | * | MS |  | SR-T9BC | AC200V | 5A4B
SHA10-295 | SR-T9BC AC300V 9A | * | MS |  | SR-T9BC | AC300V | 9A
SHA10-296 | SR-T9BC AC300V 7A2B | * | MS |  | SR-T9BC | AC300V | 7A2B
SHA10-297 | SR-T9BC AC300V 5A4B | * | MS |  | SR-T9BC | AC300V | 5A4B
SHA10-298 | SR-T9BC AC400V 9A | * | MS |  | SR-T9BC | AC400V | 9A
SHA10-299 | SR-T9BC AC400V 7A2B | * | MS |  | SR-T9BC | AC400V | 7A2B
SHA10-300 | SR-T9BC AC400V 5A4B | * | MS |  | SR-T9BC | AC400V | 5A4B
SHA10-301 | SR-T9BC AC500V 9A | * | MS |  | SR-T9BC | AC500V | 9A
SHA10-302 | SR-T9BC AC500V 7A2B | * | MS |  | SR-T9BC | AC500V | 7A2B
SHA10-303 | SR-T9BC AC500V 5A4B | * | MS |  | SR-T9BC | AC500V | 5A4B
SHA10-344 | SD-N95 DC100V 2A2B | * | MS |  | SD-N95 | DC100V | 2A2B
SHA10-366 | S-2XN95 AC100V 4A4B | * | MS |  | S-2XN95 | AC100V | 4A4B
SHA10-769 | S-2XN35 AC100V 4A4B | * | MS |  | S-2XN35 | AC100V | 4A4B
SHA10-772 | S-2XN50 AC24V 4A4B | * | MS |  | S-2XN50 | AC24V | 4A4B
SHA10-773 | S-2XN50 AC400V 4A4B | * | MS |  | S-2XN50 | AC400V | 4A4B
SHA10-774 | S-2XN50 AC500V 4A4B | * | MS |  | S-2XN50 | AC500V | 4A4B
SHA10-775 | S-2XN65 AC100V 4A4B | * | MS |  | S-2XN65 | AC100V | 4A4B
SHA10-776 | S-2XN65 AC24V 4A4B | * | MS |  | S-2XN65 | AC24V | 4A4B
SHA10-777 | S-2XN65 AC400V 4A4B | * | MS |  | S-2XN65 | AC400V | 4A4B
SHA10-830 | SD-2XN95 DC24V 4A4B | * | MS |  | SD-2XN95 | DC24V | 4A4B
SHA10-979 | SRD-K100 DC125V 7A3B | * | MS |  | SRD-K100 | DC125V | 7A3B
SHA11-020 | SL-2XN125 MC-AC400V MT-AC400V 2A4B | * | MS |  | SL-2XN125 | MC-AC400V | MT-AC400V | 2A4B
SHA11-021 | SL-2XN150 MC-AC400V MT-AC400V 4A6B | * | MS |  | SL-2XN150 | MC-AC400V | MT-AC400V | 4A6B
SHA11-022 | SL-2XN220 MC-AC400V MT-AC400V 4A6B | * | MS |  | SL-2XN220 | MC-AC400V | MT-AC400V | 4A6B
SHA11-023 | SL-2XN35 MC-AC400V MT-AC400V 4A4B | * | MS |  | SL-2XN35 | MC-AC400V | MT-AC400V | 4A4B
SHA11-024 | SL-2XN50 MC-AC400V MT-AC400V 4A4B | * | MS |  | SL-2XN50 | MC-AC400V | MT-AC400V | 4A4B
SHA11-025 | SL-2XN600 MC-AC400V MT-AC400V 6A8B | * | MS |  | SL-2XN600 | MC-AC400V | MT-AC400V | 6A8B
SHA11-026 | SL-2XN65 MC-AC400V MT-AC400V 4A4B | * | MS |  | SL-2XN65 | MC-AC400V | MT-AC400V | 4A4B
SHA11-027 | SL-2XN80 MC-AC400V MT-AC400V 2A4B | * | MS |  | SL-2XN80 | MC-AC400V | MT-AC400V | 2A4B
SHA11-028 | SL-2XN800 MC-AC400V MT-AC400V 6A8B | * | MS |  | SL-2XN800 | MC-AC400V | MT-AC400V | 6A8B
SHA11-029 | SL-2XN95 MC-AC400V MT-AC400V 2A4B | * | MS |  | SL-2XN95 | MC-AC400V | MT-AC400V | 2A4B
SHA11-047 | S-2XN95 AC48V 4A4B | * | MS |  | S-2XN95 | AC48V | 4A4B
SHA11-085 | SD-2XN35 DC220V 4A4B | * | MS |  | SD-2XN35 | DC220V | 4A4B
SHA11-086 | SD-2XN95 DC220V 4A4B | * | MS |  | SD-2XN95 | DC220V | 4A4B
SHA11-087 | SD-2XN65 DC24V 4A4B | * | MS |  | SD-2XN65 | DC24V | 4A4B
SHA11-193 | S-2XN95 AC400V 4A4B | * | MS |  | S-2XN95 | AC400V | 4A4B
SHA11-209 | S-2XN48 AC100V 4A4B | * | MS |  | S-2XN48 | AC100V | 4A4B
SHA11-244 | SD-T12 DC24V 1A1B | * | MS |  | SD-T12 | DC24V | 1A1B
SHA11-245 | SD-T20 DC24V 1A1B | * | MS |  | SD-T20 | DC24V | 1A1B
SHA11-246 | SD-T21 DC24V 2A2B | * | MS |  | SD-T21 | DC24V | 2A2B
SHA11-259 | SD-T12 DC110V 1A1B | * | MS |  | SD-T12 | DC110V | 1A1B
SHA11-260 | SD-T12 DC100V 1A1B | * | MS |  | SD-T12 | DC100V | 1A1B
SHA11-261 | SD-T12BC DC24V 1A1B | * | MS |  | SD-T12BC | DC24V | 1A1B
SHA11-265 | SD-T21 DC110V 2A2B | * | MS |  | SD-T21 | DC110V | 2A2B
SHA11-266 | SD-T21 DC100V 2A2B | * | MS |  | SD-T21 | DC100V | 2A2B
SHA11-267 | SD-T21BC DC24V 2A2B | * | MS |  | SD-T21BC | DC24V | 2A2B
SHA11-287 | SD-T12BCSA DC24V 1A1B | * | MS |  | SD-T12BCSA | DC24V | 1A1B
SHA11-298 | SD-T20SA DC24V 1A1B | * | MS |  | SD-T20SA | DC24V | 1A1B
SHA11-500 | SD-T12 DC100V 2A | * | MS |  | SD-T12 | DC100V | 2A
SHA11-501 | SD-T12 DC110V 2A | * | MS |  | SD-T12 | DC110V | 2A
SHA11-502 | SD-T12 DC125V 1A1B | * | MS |  | SD-T12 | DC125V | 1A1B
SHA11-503 | SD-T12 DC125V 2A | * | MS |  | SD-T12 | DC125V | 2A
SHA11-504 | SD-T12 DC220V 1A1B | * | MS |  | SD-T12 | DC220V | 1A1B
SHA11-505 | SD-T12 DC48V 1A1B | * | MS |  | SD-T12 | DC48V | 1A1B
SHA11-506 | SD-T12BC DC110V 1A1B | * | MS |  | SD-T12BC | DC110V | 1A1B
SHA11-507 | SD-T12BC DC48V 1A1B | * | MS |  | SD-T12BC | DC48V | 1A1B
SHA11-509 | SD-T21 DC125V 2A2B | * | MS |  | SD-T21 | DC125V | 2A2B
SHA11-510 | SD-T21 DC12V 2A2B | * | MS |  | SD-T21 | DC12V | 2A2B
SHA11-511 | SD-T21 DC220V 2A2B | * | MS |  | SD-T21 | DC220V | 2A2B
SHA11-512 | SD-T21 DC48V 2A2B | * | MS |  | SD-T21 | DC48V | 2A2B
SHA11-513 | SD-T21BC DC100V 2A2B | * | MS |  | SD-T21BC | DC100V | 2A2B
SHA11-514 | SD-T21BC DC110V 2A2B | * | MS |  | SD-T21BC | DC110V | 2A2B
SHA11-515 | SD-T21BC DC125V 2A2B | * | MS |  | SD-T21BC | DC125V | 2A2B
SHA11-516 | SD-T21BC DC220V 2A2B | * | MS |  | SD-T21BC | DC220V | 2A2B
SHA11-517 | SD-T21BC DC48V 2A2B | * | MS |  | SD-T21BC | DC48V | 2A2B
SHA11-518 | SD-2XT12 DC110V 2A2B | * | MS |  | SD-2XT12 | DC110V | 2A2B
SHA11-519 | SD-2XT12 DC24V 2A2B | * | MS |  | SD-2XT12 | DC24V | 2A2B
SHA11-520 | SD-2XT12BC DC24V 2A2B | * | MS |  | SD-2XT12BC | DC24V | 2A2B
SHA11-521 | SD-2XT21 DC110V 4A4B | * | MS |  | SD-2XT21 | DC110V | 4A4B
SHA11-522 | SD-2XT21 DC24V 4A4B | * | MS |  | SD-2XT21 | DC24V | 4A4B
SHA11-556 | SD-T12 DC24V 2A | * | MS |  | SD-T12 | DC24V | 2A
SHA11-575 | SD-T12 DC12V 1A1B | * | MS |  | SD-T12 | DC12V | 1A1B
SHA11-708 | SD-T12 DC200V 1A1B | * | MS |  | SD-T12 | DC200V | 1A1B
SHA11-713 | SD-T21 DC200V 2A2B | * | MS |  | SD-T21 | DC200V | 2A2B
SHA11-737 | SD-T12 DC12V 2A | * | MS |  | SD-T12 | DC12V | 2A
SHA11-738 | SD-T12 DC200V 2A | * | MS |  | SD-T12 | DC200V | 2A
SHA11-739 | SD-T12 DC220V 2A | * | MS |  | SD-T12 | DC220V | 2A
SHA11-740 | SD-T12 DC48V 2A | * | MS |  | SD-T12 | DC48V | 2A
SHA11-883 | S-N38 AC230V | * | MS |  | S-N38 | AC230V
SHA12-111 | S-T35 AC100V 2A2B | * | MS |  | S-T35 | AC100V | 2A2B
SHA12-112 | S-T35 AC200V 2A2B | * | MS |  | S-T35 | AC200V | 2A2B
SHA12-114 | S-T50 AC200V 2A2B | * | MS |  | S-T50 | AC200V | 2A2B
SHA12-115 | SD-T35 DC24V 2A2B | * | MS |  | SD-T35 | DC24V | 2A2B
SHA12-116 | SD-T50 DC24V 2A2B | * | MS |  | SD-T50 | DC24V | 2A2B
SHA12-117 | S-T50 AC400V 2A2B | * | MS |  | S-T50 | AC400V | 2A2B
SHA12-118 | SD-T35 DC125V 2A2B | * | MS |  | SD-T35 | DC125V | 2A2B
SHA12-119 | SD-T35 DC48V 2A2B | * | MS |  | SD-T35 | DC48V | 2A2B
SHA12-168 | S-T35 AC24V 2A2B | * | MS |  | S-T35 | AC24V | 2A2B
SHA12-169 | S-T35 AC48V 2A2B | * | MS |  | S-T35 | AC48V | 2A2B
SHA12-170 | S-T35 AC300V 2A2B | * | MS |  | S-T35 | AC300V | 2A2B
SHA12-171 | S-T35 AC400V 2A2B | * | MS |  | S-T35 | AC400V | 2A2B
SHA12-172 | S-T35 AC500V 2A2B | * | MS |  | S-T35 | AC500V | 2A2B
SHA12-173 | S-T50 AC24V 2A2B | * | MS |  | S-T50 | AC24V | 2A2B
SHA12-174 | S-T50 AC48V 2A2B | * | MS |  | S-T50 | AC48V | 2A2B
SHA12-175 | S-T50 AC300V 2A2B | * | MS |  | S-T50 | AC300V | 2A2B
SHA12-176 | S-T50 AC500V 2A2B | * | MS |  | S-T50 | AC500V | 2A2B
SHA12-190 | S-T35BC AC100V 2A2B | * | MS |  | S-T35BC | AC100V | 2A2B
SHA12-191 | S-T35BC AC200V 2A2B | * | MS |  | S-T35BC | AC200V | 2A2B
SHA12-192 | S-T50BC AC100V 2A2B | * | MS |  | S-T50BC | AC100V | 2A2B
SHA12-193 | S-T50BC AC200V 2A2B | * | MS |  | S-T50BC | AC200V | 2A2B
SHA12-194 | SD-T35BC DC24V 2A2B | * | MS |  | SD-T35BC | DC24V | 2A2B
SHA12-196 | S-2XT35 AC100V 4A4B | * | MS |  | S-2XT35 | AC100V | 4A4B
SHA12-197 | S-2XT35 AC200V 4A4B | * | MS |  | S-2XT35 | AC200V | 4A4B
SHA12-198 | S-2XT50 AC200V 4A4B | * | MS |  | S-2XT50 | AC200V | 4A4B
SHA12-207 | SD-2XT35 DC24V 4A4B | * | MS |  | SD-2XT35 | DC24V | 4A4B
SHA12-270 | SD-T50BC DC24V 2A2B | * | MS |  | SD-T50BC | DC24V | 2A2B
SHA12-271 | SD-T50 DC100V 2A2B | * | MS |  | SD-T50 | DC100V | 2A2B
SHA12-272 | SD-2XT50 DC100V 4A4B | * | MS |  | SD-2XT50 | DC100V | 4A4B
SHA12-275 | S-T35BC AC300V 2A2B | * | MS |  | S-T35BC | AC300V | 2A2B
SHA12-276 | S-T35BC AC400V 2A2B | * | MS |  | S-T35BC | AC400V | 2A2B
SHA12-279 | S-T35BC AC500V 2A2B | * | MS |  | S-T35BC | AC500V | 2A2B
SHA12-299 | S-2XT50 AC100V 4A4B | * | MS |  | S-2XT50 | AC100V | 4A4B
SHA12-332 | SD-2XT35 DC48V 4A4B | * | MS |  | SD-2XT35 | DC48V | 4A4B
SHA12-345 | S-T50BC AC24V 2A2B | * | MS |  | S-T50BC | AC24V | 2A2B
SHA12-346 | S-T50BC AC48V 2A2B | * | MS |  | S-T50BC | AC48V | 2A2B
SHA12-347 | S-T50BC AC300V 2A2B | * | MS |  | S-T50BC | AC300V | 2A2B
SHA12-348 | S-T50BC AC400V 2A2B | * | MS |  | S-T50BC | AC400V | 2A2B
SHA12-349 | S-T50BC AC500V 2A2B | * | MS |  | S-T50BC | AC500V | 2A2B
SHA12-350 | S-T35BC AC24V 2A2B | * | MS |  | S-T35BC | AC24V | 2A2B
SHA12-351 | S-T35BC AC48V 2A2B | * | MS |  | S-T35BC | AC48V | 2A2B
SHA12-352 | S-T100 AC24V 2A2B | * | MS |  | S-T100 | AC24V | 2A2B
SHA12-353 | S-T100 AC48V 2A2B | * | MS |  | S-T100 | AC48V | 2A2B
SHA12-354 | S-T100 AC100V 2A2B | * | MS |  | S-T100 | AC100V | 2A2B
SHA12-355 | S-T100 AC200V 2A2B | * | MS |  | S-T100 | AC200V | 2A2B
SHA12-356 | S-T100 AC300V 2A2B | * | MS |  | S-T100 | AC300V | 2A2B
SHA12-357 | S-T100 AC400V 2A2B | * | MS |  | S-T100 | AC400V | 2A2B
SHA12-358 | S-T100 AC500V 2A2B | * | MS |  | S-T100 | AC500V | 2A2B
SHA12-366 | S-T80 AC24V 2A2B | * | MS |  | S-T80 | AC24V | 2A2B
SHA12-367 | S-T80 AC48V 2A2B | * | MS |  | S-T80 | AC48V | 2A2B
SHA12-368 | S-T80 AC100V 2A2B | * | MS |  | S-T80 | AC100V | 2A2B
SHA12-369 | S-T80 AC200V 2A2B | * | MS |  | S-T80 | AC200V | 2A2B
SHA12-370 | S-T80 AC300V 2A2B | * | MS |  | S-T80 | AC300V | 2A2B
SHA12-371 | S-T80 AC400V 2A2B | * | MS |  | S-T80 | AC400V | 2A2B
SHA12-372 | S-T80 AC500V 2A2B | * | MS |  | S-T80 | AC500V | 2A2B
SHA12-380 | S-T65 AC24V 2A2B | * | MS |  | S-T65 | AC24V | 2A2B
SHA12-381 | S-T65 AC48V 2A2B | * | MS |  | S-T65 | AC48V | 2A2B
SHA12-382 | S-T65 AC100V 2A2B | * | MS |  | S-T65 | AC100V | 2A2B
SHA12-383 | S-T65 AC200V 2A2B | * | MS |  | S-T65 | AC200V | 2A2B
SHA12-384 | S-T65 AC300V 2A2B | * | MS |  | S-T65 | AC300V | 2A2B
SHA12-385 | S-T65 AC400V 2A2B | * | MS |  | S-T65 | AC400V | 2A2B
SHA12-386 | S-T65 AC500V 2A2B | * | MS |  | S-T65 | AC500V | 2A2B
SHA12-388 | SD-2XT35 DC100V 4A4B | * | MS |  | SD-2XT35 | DC100V | 4A4B
SHA12-392 | SD-T35 DC100V 2A2B | * | MS |  | SD-T35 | DC100V | 2A2B
SHA12-402 | SD-T35 DC110V 2A2B | * | MS |  | SD-T35 | DC110V | 2A2B
SHA12-407 | SD-T35 DC12V 2A2B | * | MS |  | SD-T35 | DC12V | 2A2B
SHA12-408 | SD-T35 DC200V 2A2B | * | MS |  | SD-T35 | DC200V | 2A2B
SHA12-409 | SD-T35 DC220V 2A2B | * | MS |  | SD-T35 | DC220V | 2A2B
SHA12-410 | SD-T35BC DC12V 2A2B | * | MS |  | SD-T35BC | DC12V | 2A2B
SHA12-411 | SD-T35BC DC48V 2A2B | * | MS |  | SD-T35BC | DC48V | 2A2B
SHA12-412 | SD-T35BC DC100V 2A2B | * | MS |  | SD-T35BC | DC100V | 2A2B
SHA12-413 | SD-T35BC DC110V 2A2B | * | MS |  | SD-T35BC | DC110V | 2A2B
SHA12-414 | SD-T35BC DC125V 2A2B | * | MS |  | SD-T35BC | DC125V | 2A2B
SHA12-415 | SD-T35BC DC200V 2A2B | * | MS |  | SD-T35BC | DC200V | 2A2B
SHA12-416 | SD-T35BC DC220V 2A2B | * | MS |  | SD-T35BC | DC220V | 2A2B
SHA12-417 | SD-T50 DC12V 2A2B | * | MS |  | SD-T50 | DC12V | 2A2B
SHA12-418 | SD-T50 DC48V 2A2B | * | MS |  | SD-T50 | DC48V | 2A2B
SHA12-419 | SD-T50 DC110V 2A2B | * | MS |  | SD-T50 | DC110V | 2A2B
SHA12-420 | SD-T50 DC125V 2A2B | * | MS |  | SD-T50 | DC125V | 2A2B
SHA12-421 | SD-T50 DC200V 2A2B | * | MS |  | SD-T50 | DC200V | 2A2B
SHA12-422 | SD-T50 DC220V 2A2B | * | MS |  | SD-T50 | DC220V | 2A2B
SHA12-423 | SD-T50BC DC12V 2A2B | * | MS |  | SD-T50BC | DC12V | 2A2B
SHA12-424 | SD-T50BC DC48V 2A2B | * | MS |  | SD-T50BC | DC48V | 2A2B
SHA12-425 | SD-T50BC DC100V 2A2B | * | MS |  | SD-T50BC | DC100V | 2A2B
SHA12-426 | SD-T50BC DC110V 2A2B | * | MS |  | SD-T50BC | DC110V | 2A2B
SHA12-427 | SD-T50BC DC125V 2A2B | * | MS |  | SD-T50BC | DC125V | 2A2B
SHA12-428 | SD-T50BC DC200V 2A2B | * | MS |  | SD-T50BC | DC200V | 2A2B
SHA12-429 | SD-T50BC DC220V 2A2B | * | MS |  | SD-T50BC | DC220V | 2A2B
SHA12-466 | S-2XT100 AC48V 4A4B | * | MS |  | S-2XT100 | AC48V | 4A4B
SHA12-467 | S-2XT100 AC24V 4A4B | * | MS |  | S-2XT100 | AC24V | 4A4B
SHA12-468 | S-2XT100 AC100V 4A4B | * | MS |  | S-2XT100 | AC100V | 4A4B
SHA12-469 | S-2XT100 AC200V 4A4B | * | MS |  | S-2XT100 | AC200V | 4A4B
SHA12-470 | S-2XT100 AC300V 4A4B | * | MS |  | S-2XT100 | AC300V | 4A4B
SHA12-471 | S-2XT100 AC400V 4A4B | * | MS |  | S-2XT100 | AC400V | 4A4B
SHA12-472 | S-2XT100 AC500V 4A4B | * | MS |  | S-2XT100 | AC500V | 4A4B
SHA12-480 | S-2XT80 AC24V 4A4B | * | MS |  | S-2XT80 | AC24V | 4A4B
SHA12-481 | S-2XT80 AC48V 4A4B | * | MS |  | S-2XT80 | AC48V | 4A4B
SHA12-482 | S-2XT80 AC100V 4A4B | * | MS |  | S-2XT80 | AC100V | 4A4B
SHA12-483 | S-2XT80 AC200V 4A4B | * | MS |  | S-2XT80 | AC200V | 4A4B
SHA12-484 | S-2XT80 AC300V 4A4B | * | MS |  | S-2XT80 | AC300V | 4A4B
SHA12-485 | S-2XT80 AC400V 4A4B | * | MS |  | S-2XT80 | AC400V | 4A4B
SHA12-486 | S-2XT80 AC500V 4A4B | * | MS |  | S-2XT80 | AC500V | 4A4B
SHA12-494 | S-2XT65 AC24V 4A4B | * | MS |  | S-2XT65 | AC24V | 4A4B
SHA12-495 | S-2XT65 AC48V 4A4B | * | MS |  | S-2XT65 | AC48V | 4A4B
SHA12-496 | S-2XT65 AC100V 4A4B | * | MS |  | S-2XT65 | AC100V | 4A4B
SHA12-497 | S-2XT65 AC200V 4A4B | * | MS |  | S-2XT65 | AC200V | 4A4B
SHA12-498 | S-2XT65 AC300V 4A4B | * | MS |  | S-2XT65 | AC300V | 4A4B
SHA12-499 | S-2XT65 AC400V 4A4B | * | MS |  | S-2XT65 | AC400V | 4A4B
SHA12-500 | S-2XT65 AC500V 4A4B | * | MS |  | S-2XT65 | AC500V | 4A4B
SHA12-507 | S-2XT50BC AC24V 4A4B | * | MS |  | S-2XT50BC | AC24V | 4A4B
SHA12-508 | S-2XT50BC AC48V 4A4B | * | MS |  | S-2XT50BC | AC48V | 4A4B
SHA12-509 | S-2XT50BC AC100V 4A4B | * | MS |  | S-2XT50BC | AC100V | 4A4B
SHA12-510 | S-2XT50BC AC200V 4A4B | * | MS |  | S-2XT50BC | AC200V | 4A4B
SHA12-511 | S-2XT50BC AC300V 4A4B | * | MS |  | S-2XT50BC | AC300V | 4A4B
SHA12-512 | S-2XT50BC AC400V 4A4B | * | MS |  | S-2XT50BC | AC400V | 4A4B
SHA12-513 | S-2XT50BC AC500V 4A4B | * | MS |  | S-2XT50BC | AC500V | 4A4B
SHA12-514 | S-2XT50 AC24V 4A4B | * | MS |  | S-2XT50 | AC24V | 4A4B
SHA12-515 | S-2XT50 AC48V 4A4B | * | MS |  | S-2XT50 | AC48V | 4A4B
SHA12-516 | S-2XT50 AC300V 4A4B | * | MS |  | S-2XT50 | AC300V | 4A4B
SHA12-517 | S-2XT50 AC400V 4A4B | * | MS |  | S-2XT50 | AC400V | 4A4B
SHA12-518 | S-2XT50 AC500V 4A4B | * | MS |  | S-2XT50 | AC500V | 4A4B
SHA12-525 | S-2XT35BC AC24V 4A4B | * | MS |  | S-2XT35BC | AC24V | 4A4B
SHA12-526 | S-2XT35BC AC48V 4A4B | * | MS |  | S-2XT35BC | AC48V | 4A4B
SHA12-527 | S-2XT35BC AC100V 4A4B | * | MS |  | S-2XT35BC | AC100V | 4A4B
SHA12-528 | S-2XT35BC AC200V 4A4B | * | MS |  | S-2XT35BC | AC200V | 4A4B
SHA12-529 | S-2XT35BC AC300V 4A4B | * | MS |  | S-2XT35BC | AC300V | 4A4B
SHA12-530 | S-2XT35BC AC400V 4A4B | * | MS |  | S-2XT35BC | AC400V | 4A4B
SHA12-531 | S-2XT35BC AC500V 4A4B | * | MS |  | S-2XT35BC | AC500V | 4A4B
SHA12-532 | S-2XT35 AC24V 4A4B | * | MS |  | S-2XT35 | AC24V | 4A4B
SHA12-533 | S-2XT35 AC48V 4A4B | * | MS |  | S-2XT35 | AC48V | 4A4B
SHA12-534 | S-2XT35 AC300V 4A4B | * | MS |  | S-2XT35 | AC300V | 4A4B
SHA12-535 | S-2XT35 AC400V 4A4B | * | MS |  | S-2XT35 | AC400V | 4A4B
SHA12-536 | S-2XT35 AC500V 4A4B | * | MS |  | S-2XT35 | AC500V | 4A4B
SHA12-558 | SD-T65 DC12V 2A2B | * | MS |  | SD-T65 | DC12V | 2A2B
SHA12-559 | SD-T65 DC48V 2A2B | * | MS |  | SD-T65 | DC48V | 2A2B
SHA12-560 | SD-T65 DC100V 2A2B | * | MS |  | SD-T65 | DC100V | 2A2B
SHA12-561 | SD-T65 DC110V 2A2B | * | MS |  | SD-T65 | DC110V | 2A2B
SHA12-562 | SD-T65 DC125V 2A2B | * | MS |  | SD-T65 | DC125V | 2A2B
SHA12-563 | SD-T65 DC200V 2A2B | * | MS |  | SD-T65 | DC200V | 2A2B
SHA12-564 | SD-T65 DC220V 2A2B | * | MS |  | SD-T65 | DC220V | 2A2B
SHA12-566 | SD-T100 DC24V 2A2B | * | MS |  | SD-T100 | DC24V | 2A2B
SHA12-567 | SD-T100 DC48V 2A2B | * | MS |  | SD-T100 | DC48V | 2A2B
SHA12-568 | SD-T100 DC100V 2A2B | * | MS |  | SD-T100 | DC100V | 2A2B
SHA12-569 | SD-T100 DC110V 2A2B | * | MS |  | SD-T100 | DC110V | 2A2B
SHA12-570 | SD-T100 DC125V 2A2B | * | MS |  | SD-T100 | DC125V | 2A2B
SHA12-571 | SD-T100 DC200V 2A2B | * | MS |  | SD-T100 | DC200V | 2A2B
SHA12-572 | SD-T100 DC220V 2A2B | * | MS |  | SD-T100 | DC220V | 2A2B
SHA12-581 | SD-T80 DC24V 2A2B | * | MS |  | SD-T80 | DC24V | 2A2B
SHA12-582 | SD-T80 DC12V 2A2B | * | MS |  | SD-T80 | DC12V | 2A2B
SHA12-583 | SD-T80 DC48V 2A2B | * | MS |  | SD-T80 | DC48V | 2A2B
SHA12-584 | SD-T80 DC100V 2A2B | * | MS |  | SD-T80 | DC100V | 2A2B
SHA12-585 | SD-T80 DC110V 2A2B | * | MS |  | SD-T80 | DC110V | 2A2B
SHA12-586 | SD-T80 DC125V 2A2B | * | MS |  | SD-T80 | DC125V | 2A2B
SHA12-587 | SD-T80 DC200V 2A2B | * | MS |  | SD-T80 | DC200V | 2A2B
SHA12-588 | SD-T80 DC220V 2A2B | * | MS |  | SD-T80 | DC220V | 2A2B
SHA12-589 | SD-2XT100 DC12V 4A4B | * | MS |  | SD-2XT100 | DC12V | 4A4B
SHA12-590 | SD-2XT100 DC24V 4A4B | * | MS |  | SD-2XT100 | DC24V | 4A4B
SHA12-591 | SD-2XT100 DC48V 4A4B | * | MS |  | SD-2XT100 | DC48V | 4A4B
SHA12-592 | SD-2XT100 DC100V 4A4B | * | MS |  | SD-2XT100 | DC100V | 4A4B
SHA12-593 | SD-2XT100 DC110V 4A4B | * | MS |  | SD-2XT100 | DC110V | 4A4B
SHA12-594 | SD-2XT100 DC125V 4A4B | * | MS |  | SD-2XT100 | DC125V | 4A4B
SHA12-595 | SD-2XT100 DC200V 4A4B | * | MS |  | SD-2XT100 | DC200V | 4A4B
SHA12-596 | SD-2XT100 DC220V 4A4B | * | MS |  | SD-2XT100 | DC220V | 4A4B
SHA12-605 | SD-2XT80 DC12V 4A4B | * | MS |  | SD-2XT80 | DC12V | 4A4B
SHA12-606 | SD-2XT80 DC24V 4A4B | * | MS |  | SD-2XT80 | DC24V | 4A4B
SHA12-607 | SD-2XT80 DC48V 4A4B | * | MS |  | SD-2XT80 | DC48V | 4A4B
SHA12-608 | SD-2XT80 DC100V 4A4B | * | MS |  | SD-2XT80 | DC100V | 4A4B
SHA12-609 | SD-2XT80 DC110V 4A4B | * | MS |  | SD-2XT80 | DC110V | 4A4B
SHA12-610 | SD-2XT80 DC125V 4A4B | * | MS |  | SD-2XT80 | DC125V | 4A4B
SHA12-611 | SD-2XT80 DC200V 4A4B | * | MS |  | SD-2XT80 | DC200V | 4A4B
SHA12-612 | SD-2XT80 DC220V 4A4B | * | MS |  | SD-2XT80 | DC220V | 4A4B
SHA12-621 | SD-2XT65 DC12V 4A4B | * | MS |  | SD-2XT65 | DC12V | 4A4B
SHA12-622 | SD-2XT65 DC24V 4A4B | * | MS |  | SD-2XT65 | DC24V | 4A4B
SHA12-623 | SD-2XT65 DC48V 4A4B | * | MS |  | SD-2XT65 | DC48V | 4A4B
SHA12-624 | SD-2XT65 DC100V 4A4B | * | MS |  | SD-2XT65 | DC100V | 4A4B
SHA12-625 | SD-2XT65 DC110V 4A4B | * | MS |  | SD-2XT65 | DC110V | 4A4B
SHA12-626 | SD-2XT65 DC125V 4A4B | * | MS |  | SD-2XT65 | DC125V | 4A4B
SHA12-627 | SD-2XT65 DC200V 4A4B | * | MS |  | SD-2XT65 | DC200V | 4A4B
SHA12-628 | SD-2XT65 DC220V 4A4B | * | MS |  | SD-2XT65 | DC220V | 4A4B
SHA12-637 | SD-2XT50BC DC12V 4A4B | * | MS |  | SD-2XT50BC | DC12V | 4A4B
SHA12-638 | SD-2XT50BC DC24V 4A4B | * | MS |  | SD-2XT50BC | DC24V | 4A4B
SHA12-639 | SD-2XT50BC DC48V 4A4B | * | MS |  | SD-2XT50BC | DC48V | 4A4B
SHA12-640 | SD-2XT50BC DC100V 4A4B | * | MS |  | SD-2XT50BC | DC100V | 4A4B
SHA12-641 | SD-2XT50BC DC110V 4A4B | * | MS |  | SD-2XT50BC | DC110V | 4A4B
SHA12-642 | SD-2XT50BC DC125V 4A4B | * | MS |  | SD-2XT50BC | DC125V | 4A4B
SHA12-643 | SD-2XT50BC DC200V 4A4B | * | MS |  | SD-2XT50BC | DC200V | 4A4B
SHA12-644 | SD-2XT50BC DC220V 4A4B | * | MS |  | SD-2XT50BC | DC220V | 4A4B
SHA12-645 | SD-2XT50 DC12V 4A4B | * | MS |  | SD-2XT50 | DC12V | 4A4B
SHA12-646 | SD-2XT50 DC24V 4A4B | * | MS |  | SD-2XT50 | DC24V | 4A4B
SHA12-647 | SD-2XT50 DC48V 4A4B | * | MS |  | SD-2XT50 | DC48V | 4A4B
SHA12-648 | SD-2XT50 DC110V 4A4B | * | MS |  | SD-2XT50 | DC110V | 4A4B
SHA12-649 | SD-2XT50 DC125V 4A4B | * | MS |  | SD-2XT50 | DC125V | 4A4B
SHA12-650 | SD-2XT50 DC200V 4A4B | * | MS |  | SD-2XT50 | DC200V | 4A4B
SHA12-651 | SD-2XT50 DC220V 4A4B | * | MS |  | SD-2XT50 | DC220V | 4A4B
SHA12-660 | SD-2XT35BC DC12V 4A4B | * | MS |  | SD-2XT35BC | DC12V | 4A4B
SHA12-661 | SD-2XT35BC DC24V 4A4B | * | MS |  | SD-2XT35BC | DC24V | 4A4B
SHA12-662 | SD-2XT35BC DC48V 4A4B | * | MS |  | SD-2XT35BC | DC48V | 4A4B
SHA12-663 | SD-2XT35BC DC100V 4A4B | * | MS |  | SD-2XT35BC | DC100V | 4A4B
SHA12-664 | SD-2XT35BC DC110V 4A4B | * | MS |  | SD-2XT35BC | DC110V | 4A4B
SHA12-665 | SD-2XT35BC DC125V 4A4B | * | MS |  | SD-2XT35BC | DC125V | 4A4B
SHA12-666 | SD-2XT35BC DC200V 4A4B | * | MS |  | SD-2XT35BC | DC200V | 4A4B
SHA12-667 | SD-2XT35BC DC220V 4A4B | * | MS |  | SD-2XT35BC | DC220V | 4A4B
SHA12-668 | SD-2XT35 DC12V 4A4B | * | MS |  | SD-2XT35 | DC12V | 4A4B
SHA12-669 | SD-2XT35 DC110V 4A4B | * | MS |  | SD-2XT35 | DC110V | 4A4B
SHA12-670 | SD-2XT35 DC125V 4A4B | * | MS |  | SD-2XT35 | DC125V | 4A4B
SHA12-671 | SD-2XT35 DC200V 4A4B | * | MS |  | SD-2XT35 | DC200V | 4A4B
SHA12-672 | SD-2XT35 DC220V 4A4B | * | MS |  | SD-2XT35 | DC220V | 4A4B
SHA12-673 | SD-T65 DC24V 2A2B | * | MS |  | SD-T65 | DC24V | 2A2B
SHA12-694 | SD-T100 DC12V 2A2B | * | MS |  | SD-T100 | DC12V | 2A2B
SJA00-001 | PF-08RM | * | MS |  | PF-08RM
TEA00-000 | ET-N150 150A AC100V | * | MS |  | ET-N150 | 150A | AC100V
TEA00-001 | ET-N150 150A AC200V | * | MS |  | ET-N150 | 150A | AC200V
TEA00-002 | ET-N360 360A AC100V | * | MS |  | ET-N360 | 360A | AC100V
TEA00-003 | ET-N360 360A AC200V | * | MS |  | ET-N360 | 360A | AC200V
TEA00-004 | ET-N60 1A AC100V | * | MS |  | ET-N60 | 1A | AC100V
TEA00-005 | ET-N60 1A AC200V | * | MS |  | ET-N60 | 1A | AC200V
TEA00-006 | ET-N60 20A AC100V | * | MS |  | ET-N60 | 20A | AC100V
TEA00-007 | ET-N60 20A AC200V | * | MS |  | ET-N60 | 20A | AC200V
TEA00-008 | ET-N60 4A AC100V | * | MS |  | ET-N60 | 4A | AC100V
TEA00-009 | ET-N60 4A AC200V | * | MS |  | ET-N60 | 4A | AC200V
TEA00-010 | ET-N60 60A AC100V | * | MS |  | ET-N60 | 60A | AC100V
TEA00-011 | ET-N60 60A AC200V | * | MS |  | ET-N60 | 60A | AC200V
TEA00-012 | ET-N60 8A AC100V | * | MS |  | ET-N60 | 8A | AC100V
TEA00-013 | ET-N60 8A AC200V | * | MS |  | ET-N60 | 8A | AC200V
THA00-056 | TH-N12 0.7A | * | MS |  | TH-N12 | 0.7A
THA00-057 | TH-N12 1.3A | * | MS |  | TH-N12 | 1.3A
THA00-058 | TH-N12 1.7A | * | MS |  | TH-N12 | 1.7A
THA00-059 | TH-N12 3.6A | * | MS |  | TH-N12 | 3.6A
THA00-060 | TH-N12 5A | * | MS |  | TH-N12 | 5A
THA00-061 | TH-N12CX 2.1A | * | MS |  | TH-N12CX | 2.1A
THA00-062 | TH-N12CX 5A | * | MS |  | TH-N12CX | 5A
THA00-065 | TH-N12CXKP 5A | * | MS |  | TH-N12CXKP | 5A
THA00-066 | TH-N12CXKP 6.6A | * | MS |  | TH-N12CXKP | 6.6A
THA00-088 | TH-N12KP 0.7A | * | MS |  | TH-N12KP | 0.7A
THA00-089 | TH-N12KP 6.6A | * | MS |  | TH-N12KP | 6.6A
THA00-114 | TH-N20 0.7A | * | MS |  | TH-N20 | 0.7A
THA00-115 | TH-N20 11A | * | MS |  | TH-N20 | 11A
THA00-116 | TH-N20 15A | * | MS |  | TH-N20 | 15A
THA00-117 | TH-N20 2.5A | * | MS |  | TH-N20 | 2.5A
THA00-118 | TH-N20 3.6A | * | MS |  | TH-N20 | 3.6A
THA00-119 | TH-N20 5A | * | MS |  | TH-N20 | 5A
THA00-120 | TH-N20 9A | * | MS |  | TH-N20 | 9A
THA00-212 | TH-N12 0.12A | * | MS |  | TH-N12 | 0.12A
THA00-213 | TH-N12 0.17A | * | MS |  | TH-N12 | 0.17A
THA00-214 | TH-N12 0.24A | * | MS |  | TH-N12 | 0.24A
THA00-215 | TH-N12 0.35A | * | MS |  | TH-N12 | 0.35A
THA00-216 | TH-N12 0.5A | * | MS |  | TH-N12 | 0.5A
THA00-217 | TH-N12 0.9A | * | MS |  | TH-N12 | 0.9A
THA00-218 | TH-N12 2.1A | * | MS |  | TH-N12 | 2.1A
THA00-219 | TH-N12 2.5A | * | MS |  | TH-N12 | 2.5A
THA00-220 | TH-N12 6.6A | * | MS |  | TH-N12 | 6.6A
THA00-221 | TH-N12 9A | * | MS |  | TH-N12 | 9A
THA00-222 | TH-N12 11A | * | MS |  | TH-N12 | 11A
THA00-223 | TH-N12KP 0.12A | * | MS |  | TH-N12KP | 0.12A
THA00-224 | TH-N12KP 0.17A | * | MS |  | TH-N12KP | 0.17A
THA00-225 | TH-N12KP 0.24A | * | MS |  | TH-N12KP | 0.24A
THA00-226 | TH-N12KP 0.35A | * | MS |  | TH-N12KP | 0.35A
THA00-227 | TH-N12KP 0.5A | * | MS |  | TH-N12KP | 0.5A
THA00-228 | TH-N12KP 0.9A | * | MS |  | TH-N12KP | 0.9A
THA00-229 | TH-N12KP 1.3A | * | MS |  | TH-N12KP | 1.3A
THA00-230 | TH-N12KP 1.7A | * | MS |  | TH-N12KP | 1.7A
THA00-231 | TH-N12KP 2.1A | * | MS |  | TH-N12KP | 2.1A
THA00-232 | TH-N12KP 2.5A | * | MS |  | TH-N12KP | 2.5A
THA00-233 | TH-N12KP 3.6A | * | MS |  | TH-N12KP | 3.6A
THA00-234 | TH-N12KP 5A | * | MS |  | TH-N12KP | 5A
THA00-235 | TH-N12KP 9A | * | MS |  | TH-N12KP | 9A
THA00-236 | TH-N12KP 11A | * | MS |  | TH-N12KP | 11A
THA00-237 | TH-N12CX 0.12A | * | MS |  | TH-N12CX | 0.12A
THA00-238 | TH-N12CX 0.17A | * | MS |  | TH-N12CX | 0.17A
THA00-239 | TH-N12CX 0.24A | * | MS |  | TH-N12CX | 0.24A
THA00-240 | TH-N12CX 0.35A | * | MS |  | TH-N12CX | 0.35A
THA00-241 | TH-N12CX 0.5A | * | MS |  | TH-N12CX | 0.5A
THA00-242 | TH-N12CX 0.7A | * | MS |  | TH-N12CX | 0.7A
THA00-243 | TH-N12CX 0.9A | * | MS |  | TH-N12CX | 0.9A
THA00-244 | TH-N12CX 1.3A | * | MS |  | TH-N12CX | 1.3A
THA00-245 | TH-N12CX 1.7A | * | MS |  | TH-N12CX | 1.7A
THA00-246 | TH-N12CX 2.5A | * | MS |  | TH-N12CX | 2.5A
THA00-247 | TH-N12CX 3.6A | * | MS |  | TH-N12CX | 3.6A
THA00-248 | TH-N12CX 6.6A | * | MS |  | TH-N12CX | 6.6A
THA00-249 | TH-N12CX 9A | * | MS |  | TH-N12CX | 9A
THA00-250 | TH-N12CX 11A | * | MS |  | TH-N12CX | 11A
THA00-258 | TH-N12CXKP 1.3A | * | MS |  | TH-N12CXKP | 1.3A
THA00-260 | TH-N12CXKP 2.1A | * | MS |  | TH-N12CXKP | 2.1A
THA00-261 | TH-N12CXKP 2.5A | * | MS |  | TH-N12CXKP | 2.5A
THA00-262 | TH-N12CXKP 3.6A | * | MS |  | TH-N12CXKP | 3.6A
THA00-263 | TH-N12CXKP 9A | * | MS |  | TH-N12CXKP | 9A
THA00-265 | TH-N20 0.24A | * | MS |  | TH-N20 | 0.24A
THA00-266 | TH-N20 0.35A | * | MS |  | TH-N20 | 0.35A
THA00-267 | TH-N20 0.5A | * | MS |  | TH-N20 | 0.5A
THA00-268 | TH-N20 0.9A | * | MS |  | TH-N20 | 0.9A
THA00-269 | TH-N20 1.3A | * | MS |  | TH-N20 | 1.3A
THA00-270 | TH-N20 1.7A | * | MS |  | TH-N20 | 1.7A
THA00-271 | TH-N20 2.1A | * | MS |  | TH-N20 | 2.1A
THA00-272 | TH-N20 6.6A | * | MS |  | TH-N20 | 6.6A
THA00-276 | TH-N20KP 0.7A | * | MS |  | TH-N20KP | 0.7A
THA00-277 | TH-N20KP 0.9A | * | MS |  | TH-N20KP | 0.9A
THA00-278 | TH-N20KP 1.3A | * | MS |  | TH-N20KP | 1.3A
THA00-279 | TH-N20KP 1.7A | * | MS |  | TH-N20KP | 1.7A
THA00-280 | TH-N20KP 2.1A | * | MS |  | TH-N20KP | 2.1A
THA00-281 | TH-N20KP 2.5A | * | MS |  | TH-N20KP | 2.5A
THA00-282 | TH-N20KP 3.6A | * | MS |  | TH-N20KP | 3.6A
THA00-283 | TH-N20KP 5A | * | MS |  | TH-N20KP | 5A
THA00-284 | TH-N20KP 6.6A | * | MS |  | TH-N20KP | 6.6A
THA00-285 | TH-N20KP 9A | * | MS |  | TH-N20KP | 9A
THA00-286 | TH-N20KP 11A | * | MS |  | TH-N20KP | 11A
THA00-287 | TH-N20KP 15A | * | MS |  | TH-N20KP | 15A
THA00-305 | TH-N20CX 15A | * | MS |  | TH-N20CX | 15A
THA00-316 | TH-N20CXKP 5A | * | MS |  | TH-N20CXKP | 5A
THA00-320 | TH-N20CXKP 15A | * | MS |  | TH-N20CXKP | 15A
THA00-327 | TH-N20CXHZ 0.7A | * | MS |  | TH-N20CXHZ | 0.7A
THA00-336 | TH-N20CXHZ 9A | * | MS |  | TH-N20CXHZ | 9A
THA00-339 | TH-N20CXHZKP 0.7A | * | MS |  | TH-N20CXHZKP | 0.7A
THA00-340 | TH-N20CXHZKP 0.9A | * | MS |  | TH-N20CXHZKP | 0.9A
THA00-341 | TH-N20CXHZKP 1.3A | * | MS |  | TH-N20CXHZKP | 1.3A
THA00-342 | TH-N20CXHZKP 1.7A | * | MS |  | TH-N20CXHZKP | 1.7A
THA00-343 | TH-N20CXHZKP 2.1A | * | MS |  | TH-N20CXHZKP | 2.1A
THA00-344 | TH-N20CXHZKP 2.5A | * | MS |  | TH-N20CXHZKP | 2.5A
THA00-345 | TH-N20CXHZKP 3.6A | * | MS |  | TH-N20CXHZKP | 3.6A
THA00-346 | TH-N20CXHZKP 5A | * | MS |  | TH-N20CXHZKP | 5A
THA00-347 | TH-N20CXHZKP 6.6A | * | MS |  | TH-N20CXHZKP | 6.6A
THA00-348 | TH-N20CXHZKP 9A | * | MS |  | TH-N20CXHZKP | 9A
THA00-349 | TH-N20CXHZKP 11A | * | MS |  | TH-N20CXHZKP | 11A
THA00-350 | TH-N20CXHZKP 15A | * | MS |  | TH-N20CXHZKP | 15A
THA00-397 | TH-N120 42A | * | MS |  | TH-N120 | 42A
THA00-398 | TH-N120 54A | * | MS |  | TH-N120 | 54A
THA00-399 | TH-N120 67A | * | MS |  | TH-N120 | 67A
THA00-400 | TH-N120 82A | * | MS |  | TH-N120 | 82A
THA00-401 | TH-N120TA 105A | * | MS |  | TH-N120TA | 105A
THA00-402 | TH-N120TA 125A | * | MS |  | TH-N120TA | 125A
THA00-403 | TH-N120KP 42A | * | MS |  | TH-N120KP | 42A
THA00-404 | TH-N120KP 54A | * | MS |  | TH-N120KP | 54A
THA00-405 | TH-N120KP 67A | * | MS |  | TH-N120KP | 67A
THA00-406 | TH-N120KP 82A | * | MS |  | TH-N120KP | 82A
THA00-407 | TH-N120KPTA 105A | * | MS |  | TH-N120KPTA | 105A
THA00-408 | TH-N120KPTA 125A | * | MS |  | TH-N120KPTA | 125A
THA00-409 | TH-N220RH 82A | * | MS |  | TH-N220RH | 82A
THA00-410 | TH-N220RH 105A | * | MS |  | TH-N220RH | 105A
THA00-411 | TH-N220RH 125A | * | MS |  | TH-N220RH | 125A
THA00-412 | TH-N220RH 150A | * | MS |  | TH-N220RH | 150A
THA00-413 | TH-N220RH 180A | * | MS |  | TH-N220RH | 180A
THA00-419 | TH-N400RH 250A | * | MS |  | TH-N400RH | 250A
THA00-420 | TH-N400RH 330A | * | MS |  | TH-N400RH | 330A
THA00-579 | TH-N60 29A | * | MS |  | TH-N60 | 29A
THA00-580 | TH-N60TA 67A | * | MS |  | TH-N60TA | 67A
THA00-581 | TH-N60KP 15A | * | MS |  | TH-N60KP | 15A
THA00-582 | TH-N60KP 29A | * | MS |  | TH-N60KP | 29A
THA00-583 | TH-N60KP 54A | * | MS |  | TH-N60KP | 54A
THA00-584 | TH-N60KPTA 67A | * | MS |  | TH-N60KPTA | 67A
THA00-601 | TH-N20 19A | * | MS |  | TH-N20 | 19A
THA00-602 | TH-N20TA 22A | * | MS |  | TH-N20TA | 22A
THA00-603 | TH-N20TA 29A | * | MS |  | TH-N20TA | 29A
THA00-604 | TH-N60 35A | * | MS |  | TH-N60 | 35A
THA00-605 | TH-N60 42A | * | MS |  | TH-N60 | 42A
THA00-606 | TH-N60 54A | * | MS |  | TH-N60 | 54A
THA00-607 | TH-N20KP 19A | * | MS |  | TH-N20KP | 19A
THA00-608 | TH-N20KPTA 22A | * | MS |  | TH-N20KPTA | 22A
THA00-609 | TH-N20KPTA 35A | * | MS |  | TH-N20KPTA | 35A
THA00-610 | TH-N60KP 22A | * | MS |  | TH-N60KP | 22A
THA00-611 | TH-N60KP 35A | * | MS |  | TH-N60KP | 35A
THA00-612 | TH-N60KP 42A | * | MS |  | TH-N60KP | 42A
THA00-613 | TH-N60KPTA 82A | * | MS |  | TH-N60KPTA | 82A
THA00-614 | TH-N220HZKP 150A | * | MS |  | TH-N220HZKP | 150A
THA00-623 | TH-N60 22A | * | MS |  | TH-N60 | 22A
THA00-624 | TH-N60TA 82A | * | MS |  | TH-N60TA | 82A
THA00-644 | TH-N400KPRH 330A | * | MS |  | TH-N400KPRH | 330A
THA00-667 | TH-N600 330A | * | MS |  | TH-N600 | 330A
THA00-668 | TH-N20TA 35A | * | MS |  | TH-N20TA | 35A
THA00-680 | TH-N220KPRH 150A | * | MS |  | TH-N220KPRH | 150A
THA00-682 | TH-N400KPRH 250A | * | MS |  | TH-N400KPRH | 250A
THA00-689 | TH-N600 660A | * | MS |  | TH-N600 | 660A
THA00-692 | TH-N400RH 125A | * | MS |  | TH-N400RH | 125A
THA00-696 | TH-N600 500A | * | MS |  | TH-N600 | 500A
THA00-736 | TH-N60KPTA 95A | * | MS |  | TH-N60KPTA | 95A
THA00-745 | TH-N20KPTA 29A | * | MS |  | TH-N20KPTA | 29A
THA00-747 | TH-N60CXKP 22A | * | MS |  | TH-N60CXKP | 22A
THA00-748 | TH-N60CXKP 35A | * | MS |  | TH-N60CXKP | 35A
THA00-749 | TH-N220KPRH 180A | * | MS |  | TH-N220KPRH | 180A
THA00-750 | TH-N400KPRH 180A | * | MS |  | TH-N400KPRH | 180A
THA00-751 | TH-N220KPRH 210A | * | MS |  | TH-N220KPRH | 210A
THA00-752 | TH-N600KP 500A | * | MS |  | TH-N600KP | 500A
THA00-764 | TH-N20KP 0.5A | * | MS |  | TH-N20KP | 0.5A
THA00-765 | TH-N20KPSR 9A | * | MS |  | TH-N20KPSR | 9A
THA00-815 | TH-N60 15A | * | MS |  | TH-N60 | 15A
THA00-816 | TH-N60TA 95A | * | MS |  | TH-N60TA | 95A
THA00-823 | TH-N20CXHZKP 0.35A | * | MS |  | TH-N20CXHZKP | 0.35A
THA00-836 | TH-N600KP 330A | * | MS |  | TH-N600KP | 330A
THA00-838 | TH-N20TACX 22A | * | MS |  | TH-N20TACX | 22A
THA00-839 | TH-N20TACX 29A | * | MS |  | TH-N20TACX | 29A
THA00-846 | TH-N20KP 0.35A | * | MS |  | TH-N20KP | 0.35A
THA00-895 | TH-N220KPRH 105A | * | MS |  | TH-N220KPRH | 105A
THA00-898 | TH-N20KP 0.24A | * | MS |  | TH-N20KP | 0.24A
THA00-901 | TH-N220KPRH 82A | * | MS |  | TH-N220KPRH | 82A
THA00-904 | TH-N600KP 660A | * | MS |  | TH-N600KP | 660A
THA00-919 | TH-N220RH 210A | * | MS |  | TH-N220RH | 210A
THA00-929 | TH-N220KPRH 125A | * | MS |  | TH-N220KPRH | 125A
THA00-933 | TH-N600KP 250A | * | MS |  | TH-N600KP | 250A
THA00-938 | TH-N400RH 180A | * | MS |  | TH-N400RH | 180A
THA00-967 | TH-N20CXHZKP 0.5A | * | MS |  | TH-N20CXHZKP | 0.5A
THA01-016 | TH-N60CXKP 42A | * | MS |  | TH-N60CXKP | 42A
THA01-113 | TH-N600 250A | * | MS |  | TH-N600 | 250A
THA01-114 | TH-N60CXKP 54A | * | MS |  | TH-N60CXKP | 54A
THA01-118 | TH-N400KPRH 150A | * | MS |  | TH-N400KPRH | 150A
THA01-138 | TH-N20CXHZKP 19A | * | MS |  | TH-N20CXHZKP | 19A
THA01-165 | TH-N20CXSRTA 22A | * | MS |  | TH-N20CXSRTA | 22A
THA01-203 | TH-N400RH 150A | * | MS |  | TH-N400RH | 150A
THA01-236 | TH-N400RH 105A | * | MS |  | TH-N400RH | 105A
THA01-542 | TH-N20CXHZKP 0.24A | * | MS |  | TH-N20CXHZKP | 0.24A
THA01-605 | TH-N400KPRH 105A | * | MS |  | TH-N400KPRH | 105A
THA01-606 | TH-N400KPRH 125A | * | MS |  | TH-N400KPRH | 125A
THA01-805 | TH-N60CXKP 15A | * | MS |  | TH-N60CXKP | 15A
THA02-061 | TH-N20TACX 35A | * | MS |  | TH-N20TACX | 35A
THA02-271 | TH-T18 0.12A | * | MS |  | TH-T18 | 0.12A
THA02-272 | TH-T18 0.17A | * | MS |  | TH-T18 | 0.17A
THA02-273 | TH-T18 0.24A | * | MS |  | TH-T18 | 0.24A
THA02-274 | TH-T18 0.35A | * | MS |  | TH-T18 | 0.35A
THA02-275 | TH-T18 0.5A | * | MS |  | TH-T18 | 0.5A
THA02-276 | TH-T18 0.7A | * | MS |  | TH-T18 | 0.7A
THA02-277 | TH-T18 0.9A | * | MS |  | TH-T18 | 0.9A
THA02-278 | TH-T18 1.3A | * | MS |  | TH-T18 | 1.3A
THA02-279 | TH-T18 1.7A | * | MS |  | TH-T18 | 1.7A
THA02-280 | TH-T18 2.1A | * | MS |  | TH-T18 | 2.1A
THA02-281 | TH-T18 2.5A | * | MS |  | TH-T18 | 2.5A
THA02-282 | TH-T18 3.6A | * | MS |  | TH-T18 | 3.6A
THA02-283 | TH-T18 5A | * | MS |  | TH-T18 | 5A
THA02-284 | TH-T18 6.6A | * | MS |  | TH-T18 | 6.6A
THA02-285 | TH-T18 9A | * | MS |  | TH-T18 | 9A
THA02-286 | TH-T18 11A | * | MS |  | TH-T18 | 11A
THA02-287 | TH-T18 15A | * | MS |  | TH-T18 | 15A
THA02-288 | TH-T18KP 0.12A | * | MS |  | TH-T18KP | 0.12A
THA02-289 | TH-T18KP 0.17A | * | MS |  | TH-T18KP | 0.17A
THA02-290 | TH-T18KP 0.24A | * | MS |  | TH-T18KP | 0.24A
THA02-291 | TH-T18KP 0.35A | * | MS |  | TH-T18KP | 0.35A
THA02-292 | TH-T18KP 0.5A | * | MS |  | TH-T18KP | 0.5A
THA02-293 | TH-T18KP 0.7A | * | MS |  | TH-T18KP | 0.7A
THA02-294 | TH-T18KP 0.9A | * | MS |  | TH-T18KP | 0.9A
THA02-295 | TH-T18KP 1.3A | * | MS |  | TH-T18KP | 1.3A
THA02-296 | TH-T18KP 1.7A | * | MS |  | TH-T18KP | 1.7A
THA02-297 | TH-T18KP 2.1A | * | MS |  | TH-T18KP | 2.1A
THA02-298 | TH-T18KP 2.5A | * | MS |  | TH-T18KP | 2.5A
THA02-299 | TH-T18KP 3.6A | * | MS |  | TH-T18KP | 3.6A
THA02-300 | TH-T18KP 5A | * | MS |  | TH-T18KP | 5A
THA02-301 | TH-T18KP 6.6A | * | MS |  | TH-T18KP | 6.6A
THA02-302 | TH-T18KP 9A | * | MS |  | TH-T18KP | 9A
THA02-303 | TH-T18KP 11A | * | MS |  | TH-T18KP | 11A
THA02-304 | TH-T18KP 15A | * | MS |  | TH-T18KP | 15A
THA02-305 | TH-T25 0.24A | * | MS |  | TH-T25 | 0.24A
THA02-306 | TH-T25 0.35A | * | MS |  | TH-T25 | 0.35A
THA02-307 | TH-T25 0.5A | * | MS |  | TH-T25 | 0.5A
THA02-308 | TH-T25 0.7A | * | MS |  | TH-T25 | 0.7A
THA02-309 | TH-T25 0.9A | * | MS |  | TH-T25 | 0.9A
THA02-310 | TH-T25 1.3A | * | MS |  | TH-T25 | 1.3A
THA02-311 | TH-T25 1.7A | * | MS |  | TH-T25 | 1.7A
THA02-312 | TH-T25 2.1A | * | MS |  | TH-T25 | 2.1A
THA02-313 | TH-T25 2.5A | * | MS |  | TH-T25 | 2.5A
THA02-314 | TH-T25 3.6A | * | MS |  | TH-T25 | 3.6A
THA02-315 | TH-T25 5A | * | MS |  | TH-T25 | 5A
THA02-316 | TH-T25 6.6A | * | MS |  | TH-T25 | 6.6A
THA02-317 | TH-T25 9A | * | MS |  | TH-T25 | 9A
THA02-318 | TH-T25 11A | * | MS |  | TH-T25 | 11A
THA02-319 | TH-T25 15A | * | MS |  | TH-T25 | 15A
THA02-320 | TH-T25 22A | * | MS |  | TH-T25 | 22A
THA02-321 | TH-T25KP 0.24A | * | MS |  | TH-T25KP | 0.24A
THA02-322 | TH-T25KP 0.35A | * | MS |  | TH-T25KP | 0.35A
THA02-323 | TH-T25KP 0.5A | * | MS |  | TH-T25KP | 0.5A
THA02-324 | TH-T25KP 0.7A | * | MS |  | TH-T25KP | 0.7A
THA02-325 | TH-T25KP 0.9A | * | MS |  | TH-T25KP | 0.9A
THA02-326 | TH-T25KP 1.3A | * | MS |  | TH-T25KP | 1.3A
THA02-327 | TH-T25KP 1.7A | * | MS |  | TH-T25KP | 1.7A
THA02-328 | TH-T25KP 2.1A | * | MS |  | TH-T25KP | 2.1A
THA02-329 | TH-T25KP 2.5A | * | MS |  | TH-T25KP | 2.5A
THA02-330 | TH-T25KP 3.6A | * | MS |  | TH-T25KP | 3.6A
THA02-331 | TH-T25KP 5A | * | MS |  | TH-T25KP | 5A
THA02-332 | TH-T25KP 6.6A | * | MS |  | TH-T25KP | 6.6A
THA02-333 | TH-T25KP 9A | * | MS |  | TH-T25KP | 9A
THA02-334 | TH-T25KP 11A | * | MS |  | TH-T25KP | 11A
THA02-335 | TH-T25KP 15A | * | MS |  | TH-T25KP | 15A
THA02-336 | TH-T25KP 22A | * | MS |  | TH-T25KP | 22A
THA02-340 | TH-N60CX 29A | * | MS |  | TH-N60CX | 29A
THA02-388 | TH-T18BCKP 0.12A | * | MS |  | TH-T18BCKP | 0.12A
THA02-389 | TH-T18BCKP 0.17A | * | MS |  | TH-T18BCKP | 0.17A
THA02-390 | TH-T18BCKP 0.24A | * | MS |  | TH-T18BCKP | 0.24A
THA02-391 | TH-T18BCKP 0.35A | * | MS |  | TH-T18BCKP | 0.35A
THA02-392 | TH-T18BCKP 0.5A | * | MS |  | TH-T18BCKP | 0.5A
THA02-393 | TH-T18BCKP 0.7A | * | MS |  | TH-T18BCKP | 0.7A
THA02-394 | TH-T18BCKP 0.9A | * | MS |  | TH-T18BCKP | 0.9A
THA02-395 | TH-T18BCKP 1.3A | * | MS |  | TH-T18BCKP | 1.3A
THA02-396 | TH-T18BCKP 1.7A | * | MS |  | TH-T18BCKP | 1.7A
THA02-397 | TH-T18BCKP 2.1A | * | MS |  | TH-T18BCKP | 2.1A
THA02-398 | TH-T18BCKP 2.5A | * | MS |  | TH-T18BCKP | 2.5A
THA02-399 | TH-T18BCKP 3.6A | * | MS |  | TH-T18BCKP | 3.6A
THA02-400 | TH-T18BCKP 5A | * | MS |  | TH-T18BCKP | 5A
THA02-401 | TH-T18BCKP 6.6A | * | MS |  | TH-T18BCKP | 6.6A
THA02-402 | TH-T18BCKP 9A | * | MS |  | TH-T18BCKP | 9A
THA02-403 | TH-T18BCKP 11A | * | MS |  | TH-T18BCKP | 11A
THA02-404 | TH-T18BCKP 15A | * | MS |  | TH-T18BCKP | 15A
THA02-418 | TH-T25BC 9A | * | MS |  | TH-T25BC | 9A
THA02-420 | TH-T25BCKP 0.7A | * | MS |  | TH-T25BCKP | 0.7A
THA02-421 | TH-T25BCKP 0.9A | * | MS |  | TH-T25BCKP | 0.9A
THA02-422 | TH-T25BCKP 1.3A | * | MS |  | TH-T25BCKP | 1.3A
THA02-423 | TH-T25BCKP 1.7A | * | MS |  | TH-T25BCKP | 1.7A
THA02-424 | TH-T25BCKP 2.1A | * | MS |  | TH-T25BCKP | 2.1A
THA02-425 | TH-T25BCKP 2.5A | * | MS |  | TH-T25BCKP | 2.5A
THA02-426 | TH-T25BCKP 3.6A | * | MS |  | TH-T25BCKP | 3.6A
THA02-427 | TH-T25BCKP 5A | * | MS |  | TH-T25BCKP | 5A
THA02-428 | TH-T25BCKP 6.6A | * | MS |  | TH-T25BCKP | 6.6A
THA02-429 | TH-T25BCKP 9A | * | MS |  | TH-T25BCKP | 9A
THA02-430 | TH-T25BCKP 11A | * | MS |  | TH-T25BCKP | 11A
THA02-431 | TH-T25BCKP 15A | * | MS |  | TH-T25BCKP | 15A
THA02-432 | TH-T25BCKP 22A | * | MS |  | TH-T25BCKP | 22A
THA02-444 | TH-T25BCKP 0.24A | * | MS |  | TH-T25BCKP | 0.24A
THA02-445 | TH-T25BCKP 0.35A | * | MS |  | TH-T25BCKP | 0.35A
THA02-446 | TH-T25BCKP 0.5A | * | MS |  | TH-T25BCKP | 0.5A
THA02-560 | TH-N60CX 22A | * | MS |  | TH-N60CX | 22A
THA02-861 | TH-T50 29A | * | MS |  | TH-T50 | 29A
THA02-875 | TH-T50 35A | * | MS |  | TH-T50 | 35A
THA02-876 | TH-T50 42A | * | MS |  | TH-T50 | 42A
THA02-877 | TH-T50KP 29A | * | MS |  | TH-T50KP | 29A
THA02-878 | TH-T50KP 35A | * | MS |  | TH-T50KP | 35A
THA02-879 | TH-T50KP 42A | * | MS |  | TH-T50KP | 42A
THA02-892 | TH-T50BC 35A | * | MS |  | TH-T50BC | 35A
THA02-893 | TH-T50BC 42A | * | MS |  | TH-T50BC | 42A
THA02-939 | TH-T65KP 15A | * | MS |  | TH-T65KP | 15A
THA02-940 | TH-T65KP 22A | * | MS |  | TH-T65KP | 22A
THA02-941 | TH-T65KP 29A | * | MS |  | TH-T65KP | 29A
THA02-942 | TH-T65KP 35A | * | MS |  | TH-T65KP | 35A
THA02-943 | TH-T65KP 42A | * | MS |  | TH-T65KP | 42A
THA02-944 | TH-T65KP 54A | * | MS |  | TH-T65KP | 54A
THA02-945 | TH-T65SR 15A | * | MS |  | TH-T65SR | 15A
THA02-946 | TH-T65SR 22A | * | MS |  | TH-T65SR | 22A
THA02-947 | TH-T65SR 29A | * | MS |  | TH-T65SR | 29A
THA02-948 | TH-T65SR 35A | * | MS |  | TH-T65SR | 35A
THA02-949 | TH-T65SR 42A | * | MS |  | TH-T65SR | 42A
THA02-950 | TH-T65SR 54A | * | MS |  | TH-T65SR | 54A
THA02-957 | TH-T65 15A | * | MS |  | TH-T65 | 15A
THA02-958 | TH-T65 22A | * | MS |  | TH-T65 | 22A
THA02-959 | TH-T65 29A | * | MS |  | TH-T65 | 29A
THA02-960 | TH-T65 35A | * | MS |  | TH-T65 | 35A
THA02-961 | TH-T65 42A | * | MS |  | TH-T65 | 42A
THA02-962 | TH-T65 54A | * | MS |  | TH-T65 | 54A
THA02-963 | TH-T100KP 67A | * | MS |  | TH-T100KP | 67A
THA02-964 | TH-T100KP 82A | * | MS |  | TH-T100KP | 82A
THA02-965 | TH-T100SR 67A | * | MS |  | TH-T100SR | 67A
THA02-966 | TH-T100SR 82A | * | MS |  | TH-T100SR | 82A
THA02-967 | TH-T100 67A | * | MS |  | TH-T100 | 67A
THA02-968 | TH-T100 82A | * | MS |  | TH-T100 | 82A
THA02-971 | TH-T50SR 35A | * | MS |  | TH-T50SR | 35A
THA02-972 | TH-T50SR 42A | * | MS |  | TH-T50SR | 42A
THA02-973 | TH-T50SR 29A | * | MS |  | TH-T50SR | 29A
THA02-974 | TH-T50BC 29A | * | MS |  | TH-T50BC | 29A
UEA00-001 | UA-DR1 AC100V | * | MS |  | UA-DR1 | AC100V
UEA00-002 | UA-DR1 AC200V | * | MS |  | UA-DR1 | AC200V
UEA00-020 | UA-DL2 AC120V | * | MS |  | UA-DL2 | AC120V
UEA00-021 | UA-DL2 AC240V | * | MS |  | UA-DL2 | AC240V
UHA00-036 | UN-AX2 2A | * | MS |  | UN-AX2 | 2A
UHA00-037 | UN-AX2 1A1B | * | MS |  | UN-AX2 | 1A1B
UHA00-038 | UN-AX2 2B | * | MS |  | UN-AX2 | 2B
UHA00-039 | UN-AX4 4A | * | MS |  | UN-AX4 | 4A
UHA00-040 | UN-AX4 2A2B | * | MS |  | UN-AX4 | 2A2B
UHA00-041 | UN-AX4 3A1B | * | MS |  | UN-AX4 | 3A1B
UHA00-042 | UN-AX11 1A1B | * | MS |  | UN-AX11 | 1A1B
UHA00-044 | UN-ML11 | * | MS |  | UN-ML11
UHA00-045 | UN-ML21 | * | MS |  | UN-ML21
UHA00-046 | UN-ML80 | * | MS |  | UN-ML80
UHA00-047 | UN-ML150 | * | MS |  | UN-ML150
UHA00-048 | UN-ML220 | * | MS |  | UN-ML220
UHA00-049 | UN-HZ12 | * | MS |  | UN-HZ12
UHA00-050 | UN-RM20 | * | MS |  | UN-RM20
UHA00-051 | UN-SA21 AC200V | * | MS |  | UN-SA21 | AC200V
UHA00-052 | UN-SA21 AC400V | * | MS |  | UN-SA21 | AC400V
UHA00-054 | UN-SA23 AC200V | * | MS |  | UN-SA23 | AC200V
UHA00-055 | UN-SA25 AC48V | * | MS |  | UN-SA25 | AC48V
UHA00-056 | UN-SA25 AC200V | * | MS |  | UN-SA25 | AC200V
UHA00-069 | UN-RR200 | * | MS |  | UN-RR200
UHA00-070 | UN-RR400 | * | MS |  | UN-RR400
UHA00-071 | UN-RR550 | * | MS |  | UN-RR550
UHA00-072 | UN-RR700 | * | MS |  | UN-RR700
UHA00-073 | UN-RR206 | * | MS |  | UN-RR206
UHA00-074 | UN-RR406 | * | MS |  | UN-RR406
UHA00-075 | UN-RR556 | * | MS |  | UN-RR556
UHA00-076 | UN-RR706 | * | MS |  | UN-RR706
UHA00-077 | UN-TR4AN | * | MS |  | UN-TR4AN
UHA00-078 | UN-SY11 | * | MS |  | UN-SY11
UHA00-079 | UN-SY12 | * | MS |  | UN-SY12
UHA00-080 | UN-SY21 | * | MS |  | UN-SY21
UHA00-082 | UN-SY31 | * | MS |  | UN-SY31
UHA00-083 | UN-SY32 | * | MS |  | UN-SY32
UHA00-087 | UN-CV110 | * | MS |  | UN-CV110
UHA00-089 | UN-CV200 | * | MS |  | UN-CV200
UHA00-109 | UN-CZ500 | * | MS |  | UN-CZ500
UHA00-111 | UN-CZ800 | * | MS |  | UN-CZ800
UHA00-117 | UN-CZ2200 | * | MS |  | UN-CZ2200
UHA00-119 | UN-CZ3000 | * | MS |  | UN-CZ3000
UHA00-256 | UN-CZ3002 | * | MS |  | UN-CZ3002
UHA00-124 | UN-TH25 | * | MS |  | UN-TH25
UHA00-125 | UN-TH21 | * | MS |  | UN-TH21
UHA00-155 | UN-AX2CX 2A | * | MS |  | UN-AX2CX | 2A
UHA00-156 | UN-AX2CX 1A1B | * | MS |  | UN-AX2CX | 1A1B
UHA00-157 | UN-AX2CX 2B | * | MS |  | UN-AX2CX | 2B
UHA00-158 | UN-AX4CX 4A | * | MS |  | UN-AX4CX | 4A
UHA00-159 | UN-AX4CX 2A2B | * | MS |  | UN-AX4CX | 2A2B
UHA00-160 | UN-AX4CX 3A1B | * | MS |  | UN-AX4CX | 3A1B
UHA00-161 | UN-AX11CX 1A1B | * | MS |  | UN-AX11CX | 1A1B
UHA00-163 | UN-HZ12CX | * | MS |  | UN-HZ12CX
UHA00-164 | UN-TH21CX | * | MS |  | UN-TH21CX
UHA00-165 | UN-TH25CX | * | MS |  | UN-TH25CX
UHA00-174 | UQ-AX2 1A1B | * | MS |  | UQ-AX2 | 1A1B
UHA00-244 | UN-RR405 | * | MS |  | UN-RR405
UHA00-270 | UN-RR205 | * | MS |  | UN-RR205
UHA00-272 | UN-RR555 | * | MS |  | UN-RR555
UHA00-290 | UN-RR705 | * | MS |  | UN-RR705
UHA00-326 | UN-AX80 1A1B | * | MS |  | UN-AX80 | 1A1B
UHA00-385 | UN-AX600 | * | MS |  | UN-AX600
UHA00-427 | UN-AX600 2A2B | * | MS |  | UN-AX600 | 2A2B
UHA00-482 | UN-AX150 1A1B | * | MS |  | UN-AX150 | 1A1B
UHA00-508 | UT-AX4 2A2B | * | MS |  | UT-AX4 | 2A2B
UHA00-509 | UT-AX4 4A | * | MS |  | UT-AX4 | 4A
UHA00-510 | UT-AX4 3A1B | * | MS |  | UT-AX4 | 3A1B
UHA00-517 | UT-SA21 AC200V | * | MS |  | UT-SA21 | AC200V
UHA00-523 | UT-SA23 AC200V | * | MS |  | UT-SA23 | AC200V
UHA00-529 | UT-SA22 AC200V | * | MS |  | UT-SA22 | AC200V
UHA00-531 | UT-SA25 AC200V | * | MS |  | UT-SA25 | AC200V
UHA00-532 | UT-SA21 AC400V | * | MS |  | UT-SA21 | AC400V
UHA00-538 | UT-ML11 | * | MS |  | UT-ML11
UHA00-556 | UT-SA21 AC48V | * | MS |  | UT-SA21 | AC48V
UHA00-562 | UT-AX4BC 2A2B | * | MS |  | UT-AX4BC | 2A2B
UHA00-563 | UT-AX4BC 3A1B | * | MS |  | UT-AX4BC | 3A1B
UHA00-564 | UT-AX4BC 4A | * | MS |  | UT-AX4BC | 4A
UHA00-565 | UT-ML11BC | * | MS |  | UT-ML11BC
UHA00-576 | UT-AX2 2A | * | MS |  | UT-AX2 | 2A
UHA00-577 | UT-AX2 1A1B | * | MS |  | UT-AX2 | 1A1B
UHA00-578 | UT-AX2 2B | * | MS |  | UT-AX2 | 2B
UHA00-579 | UT-AX11 1A1B | * | MS |  | UT-AX11 | 1A1B
UHA00-593 | UT-HZ18 | * | MS |  | UT-HZ18
UHA00-594 | UT-HZ18BC | * | MS |  | UT-HZ18BC
19D114T000006 | MES3-255C-EN |  |  |  | MES3-255C-EN
19D124T00000D | MES3-255C-DM-EN |  |  |  | MES3-255C-DM-EN
19D304T000007 | MES3-SW1-DR-FR |  |  |  | MES3-SW1-DR-FR
19E150T000002 | EMU2-RD2-F-4W | C-ROHS;ENGLISH-VER |  |  | EMU2-RD2-F-4W
19E152T000004 | EMU2-RD2-C-4W | ENGLISH-VER |  |  | EMU2-RD2-C-4W
19E157T000006 | EMU2-RD4-C-4W | ENGLISH-VER |  |  | EMU2-RD4-C-4W
19E160T00001J | EMU2-RD3-F | ENGLISH-VER |  |  | EMU2-RD3-F
19E162T000008 | EMU2-RD3-C | ENGLISH-VER |  |  | EMU2-RD3-C
19E170T00001K | EMU2-RD5-F | ENGLISH-VER |  |  | EMU2-RD5-F
19E172T000009 | EMU2-RD5-C | C-ROHS;ENGLISH-VER |  |  | EMU2-RD5-C
19E182T00000B | EMU2-RD7-C | ENGLISH-VER |  |  | EMU2-RD7-C
19E203T00000D | EMU-CT50 |  |  |  | EMU-CT50
19E207T00000E | EMU2-CT5-4W |  |  |  | EMU2-CT5-4W
19E208T00000F | EMU2-CT5 |  |  |  | EMU2-CT5
19E212T00000G | EMU-CT100 |  |  |  | EMU-CT100
19E217T00000H | EMU-CT250 |  |  |  | EMU-CT250
19E221T00000J | EMU-CT400 |  |  |  | EMU-CT400
19E226T00000K | EMU-CT600 |  |  |  | EMU-CT600
19E240T00000L | EMU2-CB-T1M |  |  |  | EMU2-CB-T1M
19E241T00000M | EMU2-CB-T5M |  |  |  | EMU2-CB-T5M
19E242T00000N | EMU2-CB-T10M |  |  |  | EMU2-CB-T10M
19E245T00000P | EMU2-CB-T1MS |  |  |  | EMU2-CB-T1MS
19E246T00000Q | EMU2-CB-T5MS |  |  |  | EMU2-CB-T5MS
19E247T00000R | EMU2-CB-T10MS |  |  |  | EMU2-CB-T10MS
19E250T00000S | EMU2-CB1-DR |  |  |  | EMU2-CB1-DR
19E252T00000T | EMU2-CB1-DR-4W |  |  |  | EMU2-CB1-DR-4W
19E263T000010 | EMU2-CB-T20M |  |  |  | EMU2-CB-T20M
19E291T000011 | EMU2-CB-Q5B |  |  |  | EMU2-CB-Q5B
19E294T000012 | EMU2-CB-Q5A-4W |  |  |  | EMU2-CB-Q5A-4W
19E295T000013 | EMU2-CB-Q5B-4W |  |  |  | EMU2-CB-Q5B-4W
19E321T00000W | EMU2-D65 | ENGLISH-VER |  |  | EMU2-D65
19E322T00000Y | EMU2-D65-M | ENGLISH-VER |  |  | EMU2-D65-M
19E9910000019 | EMU2-RD7-F |  |  |  | EMU2-RD7-F
19E991000001A | EMU2-RD4-F-4W |  |  |  | EMU2-RD4-F-4W
19E991000001B | EMU2-CM-C |  |  |  | EMU2-CM-C
19E991000001D | EMU2-VS1-P | ENGLISH-VER |  |  | EMU2-VS1-P
19F325T000002 | EMU2-PK3-EN | ENGLISH-VER |  |  | EMU2-PK3-EN
19H004T000007 | QE84WH |  |  |  | QE84WH
19H011T000004 | QE81WH4W |  |  |  | QE81WH4W
19H013T000008 | QE83WH4W |  |  |  | QE83WH4W
19H044T000005 | QE8WH4VT |  |  |  | QE8WH4VT
19H101T000006 | QE82LG |  |  |  | QE82LG
19R001T000001 | EMU4-BD1-MB |  |  |  | EMU4-BD1-MB
19R002T000002 | EMU4-HD1-MB |  |  |  | EMU4-HD1-MB
19R011T000006 | EMU4-PAT |  |  |  | EMU4-PAT
19R202T000005 | EMU4-CM-C |  |  |  | EMU4-CM-C
19R211T000003 | EMU4-LM |  |  |  | EMU4-LM
19R212T000004 | EMU4-SD2GB |  |  |  | EMU4-SD2GB
19R213T000007 | EMU4-BT |  |  |  | EMU4-BT
19R003T00000K | EMU4-BM1-MB |  |  |  | EMU4-BM1-MB
19R004T00000N | EMU4-HM1-MB |  |  |  | EMU4-HM1-MB
19R005T00000R | EMU4-LG1-MB |  |  |  | EMU4-LG1-MB
19R101T00000U | EMU4-A2 |  |  |  | EMU4-A2
19R102T00000X | EMU4-VA2 |  |  |  | EMU4-VA2
2071120000007 | PD-50HF 440/110V |  |  |  | PD-50HF | 440/110V
2071160000009 | PD-50HF 6600/110V |  |  |  | PD-50HF | 6600/110V
20711T000000B | PD-100H 440/220V |  |  |  | PD-100H | 440/220V
20711T000000C | PD-100H 480/120V |  |  |  | PD-100H | 480/120V
20711T000000D | PD-100HF 2400/120V |  |  |  | PD-100HF | 2400/120V
20711T000000E | PD-100HF 400/110V |  |  |  | PD-100HF | 400/110V
20711T000000F | PD-100HF 4200/120V |  |  |  | PD-100HF | 4200/120V
20711T000000G | PD-100HF 6600/100V |  |  |  | PD-100HF | 6600/100V
20711T000001J | PD-100HF 4160/110V |  |  |  | PD-100HF | 4160/110V
20711T000001V | PD-100HF 400/220V |  |  |  | PD-100HF | 400/220V
20711T000001W | PD-100HF 460/220V |  |  |  | PD-100HF | 460/220V
20711T000001X | PD-100HF 6600/220V |  |  |  | PD-100HF | 6600/220V
20711T0000022 | PD-100HF 5500/110V |  |  |  | PD-100HF | 5500/110V
207121000001U | PD-100HF 220/110V |  |  |  | PD-100HF | 220/110V
207122000000P | PD-100HF 440/110V |  |  |  | PD-100HF | 440/110V
207123000000Q | PD-100HF 3300/110V |  |  |  | PD-100HF | 3300/110V
207126000000R | PD-100HF 6600/110V |  |  |  | PD-100HF | 6600/110V
20712HB00000S | PD-100H 440/110V |  |  |  | PD-100H | 440/110V
20712TD000026 | PD-100HF 380/110V |  |  |  | PD-100HF | 380/110V
20712TE000027 | PD-100HF 440/R3/110/R3V |  |  |  | PD-100HF | 440/R3/110/R3V
207714000000Z | CD-40K 150/5A |  |  |  | CD-40K | 150/5A
2077150000010 | CD-40K 200/5A |  |  |  | CD-40K | 200/5A
2077160000011 | CD-40K 250/5A |  |  |  | CD-40K | 250/5A
2077170000012 | CD-40K 300/5A |  |  |  | CD-40K | 300/5A
2077180000013 | CD-40K 400/5A |  |  |  | CD-40K | 400/5A
2077190000014 | CD-40K 500/5A |  |  |  | CD-40K | 500/5A
2077200000015 | CD-40K 600/5A |  |  |  | CD-40K | 600/5A
2077210000016 | CD-40K 750/5A |  |  |  | CD-40K | 750/5A
2077250000024 | CD-40K 5/5A |  |  |  | CD-40K | 5/5A
2077260000017 | CD-40K 10/5A |  |  |  | CD-40K | 10/5A
2077270000018 | CD-40K 15/5A |  |  |  | CD-40K | 15/5A
2077280000019 | CD-40K 20/5A |  |  |  | CD-40K | 20/5A
2077290000025 | CD-40K 25/5A |  |  |  | CD-40K | 25/5A
207730000001A | CD-40K 30/5A |  |  |  | CD-40K | 30/5A
207731000001B | CD-40K 40/5A |  |  |  | CD-40K | 40/5A
207732000001C | CD-40K 50/5A |  |  |  | CD-40K | 50/5A
207733000001K | CD-40K 60/5A |  |  |  | CD-40K | 60/5A
207734000001D | CD-40K 75/5A |  |  |  | CD-40K | 75/5A
207735000001E | CD-40K 80/5A |  |  |  | CD-40K | 80/5A
207736000001F | CD-40K 100/5A |  |  |  | CD-40K | 100/5A
207737000001G | CD-40K 120/5A |  |  |  | CD-40K | 120/5A
2082120000001 | PE-15 440/110V |  |  |  | PE-15 | 440/110V
20821T000006K | PE-50 400/110V |  |  |  | PE-50 | 400/110V
20821T000006P | PE-50 200/110V |  |  |  | PE-50 | 200/110V
20821T0000077 | PE-15 105/105V |  |  |  | PE-15 | 105/105V
2082210000002 | PE-15F 220/110V |  |  |  | PE-15F | 220/110V
2082220000003 | PE-15F 440/110V |  |  |  | PE-15F | 440/110V
20822T0000004 | PE-15F 200/110V |  |  |  | PE-15F | 200/110V
20822T0000005 | PE-15F 210/110V |  |  |  | PE-15F | 210/110V
20822T0000006 | PE-15F 380/100V |  |  |  | PE-15F | 380/100V
20822T0000007 | PE-15F 416/110V |  |  |  | PE-15F | 416/110V
20822T0000008 | PE-50F 400/110V |  |  |  | PE-50F | 400/110V
20822T000003Z | PE-15F 400/200V |  |  |  | PE-15F | 400/200V
20822T000005E | PE-15F 240/110V |  |  |  | PE-15F | 240/110V
20822TA000009 | PE-15F 380/110V |  |  |  | PE-15F | 380/110V
20822TC00000A | PE-15F 400/110V |  |  |  | PE-15F | 400/110V
20822TE00005D | PE-15F 480/110V |  |  |  | PE-15F | 480/110V
20823TA00006L | PE-50 220/110V |  |  |  | PE-50 | 220/110V
20823TB00006N | PE-50 440/110V |  |  |  | PE-50 | 440/110V
20823TC00006Q | PE-50 110/110V |  |  |  | PE-50 | 110/110V
20823TD00006M | PE-50 380/110V |  |  |  | PE-50 | 380/110V
208242000000B | PE-50F 440/110V |  |  |  | PE-50F | 440/110V
20824TA00006J | PE-50F 220/110V |  |  |  | PE-50F | 220/110V
20824TC00000C | PE-50F 380/110V |  |  |  | PE-50F | 380/110V
208310000000E | CW-15LM 150/5A |  |  |  | CW-15LM | 150/5A
208311000000F | CW-15LM 200/5A |  |  |  | CW-15LM | 200/5A
208312000000G | CW-15LM 250/5A |  |  |  | CW-15LM | 250/5A
208313000000H | CW-15LM 300/5A |  |  |  | CW-15LM | 300/5A
20831T0000040 | CW-15LMS 3000/5A |  |  |  | CW-15LMS | 3000/5A
20831T0000041 | CW-15LMS 600/5A |  |  |  | CW-15LMS | 600/5A
20831T000006C | CW-15LMS 750/5A |  |  |  | CW-15LMS | 750/5A
20831T000006D | CW-15LMS 200/5A |  |  |  | CW-15LMS | 200/5A
208324000000J | CW-15LM 400/5A |  |  |  | CW-15LM | 400/5A
208325000000K | CW-15LM 500/5A |  |  |  | CW-15LM | 500/5A
208326000000L | CW-15LM 600/5A |  |  |  | CW-15LM | 600/5A
208327000000M | CW-15LM 750/5A |  |  |  | CW-15LM | 750/5A
208354000000N | CW-15LM 400/1A |  |  |  | CW-15LM | 400/1A
20835TA000059 | CW-15LM 150/1A |  |  |  | CW-15LM | 150/1A
2084110000042 | CW-40LM 200/5A |  |  |  | CW-40LM | 200/5A
208412000000P | CW-40LM 250/5A |  |  |  | CW-40LM | 250/5A
20841T000000Q | CW-15LMS 1200/5A |  |  |  | CW-15LMS | 1200/5A
208991000007L | CW-15LMS 1500/5A 15VA CLASS1 |  |  |  | CW-15LMS | 1500/5A | 15VA | CLASS1
208991000007M | CW-15LMS 2000/5A 15VA CLASS1 |  |  |  | CW-15LMS | 2000/5A | 15VA | CLASS1
20841T000000R | CW-40LM 1000/1A |  |  |  | CW-40LM | 1000/1A
20841T000000S | CW-40LM 1200/1A |  |  |  | CW-40LM | 1200/1A
20841T000005A | CW-40LM 800/1A |  |  |  | CW-40LM | 800/1A
20841T000005F | CW-40LM 1500/1A |  |  |  | CW-40LM | 1500/1A
20841T000005G | CW-40LM 2000/1A |  |  |  | CW-40LM | 2000/1A
20841T000006A | CW-15LMS 1000/5A |  |  |  | CW-15LMS | 1000/5A
20841TC00005C | CW-40LM 300/1A |  |  |  | CW-40LM | 300/1A
20841TD00005B | CW-40LM 400/1A |  |  |  | CW-40LM | 400/1A
20841TF00000T | CW-40LM 600/1A |  |  |  | CW-40LM | 600/1A
208423000000U | CW-40LM 300/5A |  |  |  | CW-40LM | 300/5A
208424000000V | CW-40LM 400/5A |  |  |  | CW-40LM | 400/5A
208425000000W | CW-40LM 500/5A |  |  |  | CW-40LM | 500/5A
208436000000X | CW-40LM 600/5A |  |  |  | CW-40LM | 600/5A
208437000000Y | CW-40LM 750/5A |  |  |  | CW-40LM | 750/5A
208438000000Z | CW-40LM 800/5A |  |  |  | CW-40LM | 800/5A
2084410000010 | CW-40LM 1000/5A |  |  |  | CW-40LM | 1000/5A
2084420000011 | CW-40LM 1200/5A |  |  |  | CW-40LM | 1200/5A
2084430000012 | CW-40LM 1500/5A |  |  |  | CW-40LM | 1500/5A
2084440000013 | CW-40LM 2000/5A |  |  |  | CW-40LM | 2000/5A
2084550000014 | CW-40LM 2500/5A |  |  |  | CW-40LM | 2500/5A
2084560000015 | CW-40LM 3000/5A |  |  |  | CW-40LM | 3000/5A
2084570000016 | CW-40LM 4000/5A |  |  |  | CW-40LM | 4000/5A
2084580000017 | CW-40LM 5000/5A |  |  |  | CW-40LM | 5000/5A
2084590000018 | CW-40LM 6000/5A |  |  |  | CW-40LM | 6000/5A
2084980000019 | CW-5L 60/5A |  |  |  | CW-5L | 60/5A
208499000001A | CW-5L 75/5A |  |  |  | CW-5L | 75/5A
208506000001B | CW-5L 250/5A |  |  |  | CW-5L | 250/5A
208507000001C | CW-5L 300/5A |  |  |  | CW-5L | 300/5A
208508000001D | CW-5L 400/5A |  |  |  | CW-5L | 400/5A
208509000001E | CW-5L 500/5A |  |  |  | CW-5L | 500/5A
208510000001F | CW-5L 600/5A |  |  |  | CW-5L | 600/5A
208511000001G | CW-5L 750/5A |  |  |  | CW-5L | 750/5A
208512000001H | CW-5L 100/5A N |  |  |  | CW-5L | 100/5A | N
208513000001J | CW-5L 120/5A N |  |  |  | CW-5L | 120/5A | N
208514000001K | CW-5L 150/5A N |  |  |  | CW-5L | 150/5A | N
208515000001L | CW-5L 200/5A N |  |  |  | CW-5L | 200/5A | N
208533000001Y | CW-5LP 20/5A |  |  |  | CW-5LP | 20/5A
208534000001Z | CW-5LP 30/5A |  |  |  | CW-5LP | 30/5A
2085360000021 | CW-5LP 50/5A |  |  |  | CW-5LP | 50/5A
208600000002D | CW-15L 100/5A |  |  |  | CW-15L | 100/5A
208601000002E | CW-15L 120/5A |  |  |  | CW-15L | 120/5A
208602000002F | CW-15L 150/5A |  |  |  | CW-15L | 150/5A
2086030000048 | CW-15L 180/5A |  |  |  | CW-15L | 180/5A
208604000002G | CW-15L 200/5A |  |  |  | CW-15L | 200/5A
2086050000049 | CW-15L 240/5A |  |  |  | CW-15L | 240/5A
208606000002H | CW-15L 250/5A |  |  |  | CW-15L | 250/5A
208607000002J | CW-15L 300/5A |  |  |  | CW-15L | 300/5A
208608000002K | CW-15L 400/5A |  |  |  | CW-15L | 400/5A
208609000002L | CW-15L 500/5A |  |  |  | CW-15L | 500/5A
20860T000002N | CW-15LS 30/5A |  |  |  | CW-15LS | 30/5A
20860T000002P | CW-15LS 50/5A |  |  |  | CW-15LS | 50/5A
20860T000002Q | CW-15LS 75/5A |  |  |  | CW-15LS | 75/5A
20860T000005H | CW-15LS 100/5A |  |  |  | CW-15LS | 100/5A
20860T000005K | CW-15LS 150/5A |  |  |  | CW-15LS | 150/5A
20860TA00004A | CW-15L 160/5A |  |  |  | CW-15L | 160/5A
208610000002R | CW-15L 600/5A |  |  |  | CW-15L | 600/5A
208611000002S | CW-15L 750/5A |  |  |  | CW-15L | 750/5A
208622000002T | CW-15L 150/1A |  |  |  | CW-15L | 150/1A
208623000002U | CW-15L 200/1A |  |  |  | CW-15L | 200/1A
208624000002V | CW-15L 250/1A |  |  |  | CW-15L | 250/1A
208625000002W | CW-15L 300/1A |  |  |  | CW-15L | 300/1A
2086300000030 | CW-15LP 5/5A |  |  |  | CW-15LP | 5/5A
2086310000031 | CW-15LP 10/5A |  |  |  | CW-15LP | 10/5A
2086320000032 | CW-15LP 15/5A |  |  |  | CW-15LP | 15/5A
2086330000033 | CW-15LP 20/5A |  |  |  | CW-15LP | 20/5A
2086340000034 | CW-15LP 30/5A |  |  |  | CW-15LP | 30/5A
208635000004E | CW-15LP 40/5A |  |  |  | CW-15LP | 40/5A
2086360000035 | CW-15LP 50/5A |  |  |  | CW-15LP | 50/5A
20863TA00004F | CW-15LP 25/5A |  |  |  | CW-15LP | 25/5A
20863TB00004G | CW-15LP 1/5A |  |  |  | CW-15LP | 1/5A
20863TC00004H | CW-15LP 2/5A |  |  |  | CW-15LP | 2/5A
20863TD000036 | CW-15LP 3/5A |  |  |  | CW-15LP | 3/5A
20863TE00004J | CW-15LP 7.5/5A |  |  |  | CW-15LP | 7.5/5A
2086400000037 | CW-15LP 3/1A |  |  |  | CW-15LP | 3/1A
2086410000038 | CW-15LP 5/1A |  |  |  | CW-15LP | 5/1A
2086420000039 | CW-15LP 10/1A |  |  |  | CW-15LP | 10/1A
208643000003A | CW-15LP 15/1A |  |  |  | CW-15LP | 15/1A
208644000003B | CW-15LP 20/1A |  |  |  | CW-15LP | 20/1A
208645000003C | CW-15LP 30/1A |  |  |  | CW-15LP | 30/1A
20864TA00003D | CW-15LP 1/1A |  |  |  | CW-15LP | 1/1A
20864TB00003E | CW-15LP 25/1A |  |  |  | CW-15LP | 25/1A
20864TC00003F | CW-15LP 2/1A |  |  |  | CW-15LP | 2/1A
20864TE00003G | CW-15LP 40/1A |  |  |  | CW-15LP | 40/1A
20864TF00003H | CW-15LP 50/1A |  |  |  | CW-15LP | 50/1A
208710000003N | CW-40L 600/5A |  |  |  | CW-40L | 600/5A
2087350000067 | CW-40LP 40/5A |  |  |  | CW-40LP | 40/5A
208998000003X | CW-M1 |  |  |  | CW-M1
21H004A0000VX | YS-8NAA 5A | 0-25-75A 25/5A BR |  |  | YS-8NAA | 5A
21H004A000039 | YS-8NAA 5A | 0-60-180A;60/5A;BR;50HZ |  |  | YS-8NAA | 5A
21H004A00002S | YS-8NAA 5A | 0-500A;500/5A;B;50HZ |  |  | YS-8NAA | 5A
21H004A000010 | YS-8NAA 5A | 0-100-300A;100/5A;B |  |  | YS-8NAA | 5A
21H004A000011 | YS-8NAA 5A | 0-100-300A;100/5A;B;50HZ |  |  | YS-8NAA | 5A
21H004A000012 | YS-8NAA 5A | 0-100-300A;100/5A;BR;50HZ |  |  | YS-8NAA | 5A
21H004A000015 | YS-8NAA 5A | 0-10-30A;10/5A;B;50HZ |  |  | YS-8NAA | 5A
21H004A000016 | YS-8NAA 5A | 0-10-30A;10/5A;BR |  |  | YS-8NAA | 5A
21H004A000017 | YS-8NAA 5A | 0-10-30A;10/5A;BR;50HZ |  |  | YS-8NAA | 5A
21H004A000018 | YS-8NAA 5A | 0-10A;10/5A;B;50HZ |  |  | YS-8NAA | 5A
21H004A00001G | YS-8NAA 5A | 0-150-450A;150/5A;B;50HZ |  |  | YS-8NAA | 5A
21H004A00001H | YS-8NAA 5A | 0-150-450A;150/5A;BR;50HZ |  |  | YS-8NAA | 5A
21H004A00001J | YS-8NAA 5A | 0-150A;150/5A;B;50HZ |  |  | YS-8NAA | 5A
21H004A00001N | YS-8NAA 5A | 0-15-45A;15/5A;B;50HZ |  |  | YS-8NAA | 5A
21H004A00001P | YS-8NAA 5A | 0-15-45A;15/5A;BR;50HZ |  |  | YS-8NAA | 5A
21H004A00001Q | YS-8NAA 5A | 0-15A;15/5A;B;50HZ |  |  | YS-8NAA | 5A
21H004A00001W | YS-8NAA 5A | 0-200A;200/5A;B;50HZ |  |  | YS-8NAA | 5A
21H004A000020 | YS-8NAA 5A | 0-20-60A;20/5A;BR;50HZ |  |  | YS-8NAA | 5A
21H004A000026 | YS-8NAA 5A | 0-250A;250/5A;B;50HZ |  |  | YS-8NAA | 5A
21H004A00002A | YS-8NAA 5A | 0-300A;300/5A;B;50HZ |  |  | YS-8NAA | 5A
21H004A00002D | YS-8NAA 5A | 0-30-90A;30/5A;BR |  |  | YS-8NAA | 5A
21H004A00002K | YS-8NAA 5A | 0-400A;400/5A;B;50HZ |  |  | YS-8NAA | 5A
21H004A000035 | YS-8NAA 5A | 0-600A;600/5A;B;50HZ |  |  | YS-8NAA | 5A
21H004A0000KT | YS-8NAA 5A | 0-150-450A;150/5A;BR |  |  | YS-8NAA | 5A
21H004A0000P6 | YS-8NAA 5A | 0-1000-3000A;1000/5A;BR |  |  | YS-8NAA | 5A
21H004A0000QD | YS-8NAA 5A | 0-100-300A;100/5A;BR |  |  | YS-8NAA | 5A
21H005A0000QW | YS-8NAA 10A | 0-10A;BR |  |  | YS-8NAA | 10A
21H006A0000QV | YS-8NAA 15A | 0-15A;BR |  |  | YS-8NAA | 15A
21H007A00003X | YS-8NAA 20A | 0-20-60A;BR |  |  | YS-8NAA | 20A
21H001A0000LD | YS-8NAV 150V | 0-600V;440/110V;B;50HZ |  |  | YS-8NAV | 150V
21H01AA000046 | YM-206NDV | 0-5V;B |  |  | YM-206NDV
21H01AA0000PP | YM-206NDV | 0-10V;B |  |  | YM-206NDV
21H08AA0000GF | YM-206NRI | (0-50)A;B;FS1MA |  |  | YM-206NRI
21H08AA0000SU | YM-206NRI | (0-100)%;BR;FS4-20MA |  |  | YM-206NRI
21H13BA00004V | YS-208NAV 300V | 0-300V;B;50HZ |  |  | YS-208NAV | 300V
21H13KA0000R3 | YR-208NAV | 0-600V;B |  |  | YR-208NAV
21H17AA0000R5 | YP-208NF 110V 45-55HZ | B |  |  | YP-208NF | 110V | 45-55HZ
21H17AB0000R8 | YP-208NF 220V 45-55HZ | B |  |  | YP-208NF | 220V | 45-55HZ
21H17BA0000R6 | YP-208NF 110V 55-65HZ | B |  |  | YP-208NF | 110V | 55-65HZ
21H17BB0000R9 | YP-208NF 220V 55-65HZ | B |  |  | YP-208NF | 220V | 55-65HZ
21H17CA0000R7 | YP-208NF 110V 45-65HZ | B |  |  | YP-208NF | 110V | 45-65HZ
21H17CB0000RA | YP-208NF 220V 45-65HZ | B |  |  | YP-208NF | 220V | 45-65HZ
21H231A0000RD | YS-10NAV 150V | 0-600V;B;600/110V |  |  | YS-10NAV | 150V
21H234A0000RW | YS-10NAA 5A | 0-500A;500/5A;B |  |  | YS-10NAA | 5A
21H27AA0000RF | YP-210NF 110V 45-55HZ | B |  |  | YP-210NF | 110V | 45-55HZ
21H31AA00006P | YM-8NDV | 0-5V;B |  |  | YM-8NDV
21H31AA00006Q | YM-8NDV | 0-75V;B |  |  | YM-8NDV
21H31AA0000GV | YM-8NDV | 0-500V;B |  |  | YM-8NDV
21H31AA0000GW | YM-8NDV | 0-5V;BR |  |  | YM-8NDV
21H31AA0000L3 | YM-8NDV | 0-75V;BRR |  |  | YM-8NDV
21H33KA0000RX | YR-8NAV | 0-300V;B |  |  | YR-8NAV
21H38AA000099 | YM-8NRI | (0-100)A;BR;FS1MA |  |  | YM-8NRI
21H38AA00009L | YM-8NRI | (0-200)A;BR;FS1MA |  |  | YM-8NRI
21H38AA0000A1 | YM-8NRI | (0-60)A;BR;FS1MA |  |  | YM-8NRI
21H38AA0000MY | YM-8NRI | (0-100)A;BR;FS10V |  |  | YM-8NRI
21H38AA0000MZ | YM-8NRI | (0-10)A;BR;FS10V |  |  | YM-8NRI
21H38AA0000N0 | YM-8NRI | (0-150)A;BR;FS10V |  |  | YM-8NRI
21H43KA0000RE | YR-10NAV | 0-600V;B |  |  | YR-10NAV
21H604A0000D2 | YS-206NAA 5A | 0-30-90A;30/5A;BR;50HZ |  |  | YS-206NAA | 5A
21H604A0000T3 | YS-206NAA 5A | 0-600-1800A;600/5A;BR |  |  | YS-206NAA | 5A
21H604A0000T5 | YS-206NAA 5A | 0-75-225A;75/5A;BR |  |  | YS-206NAA | 5A
21H604A0000T6 | YS-206NAA 5A | 0-15-45A;15/5A |  |  | YS-206NAA | 5A
21H608A0000PA | YS-206NAA 30A | 0-30-60A;B |  |  | YS-206NAA | 30A
21H734A0000P8 | YS-208NAA 5A | 0-100A;100/5A;B |  |  | YS-208NAA | 5A
21H734A0000R4 | YS-208NAA 5A | 0-600A;600/5A;B |  |  | YS-208NAA | 5A
21K001A000001 | YR-8UNAV 150V | 0-150V;B;50HZ |  |  | YR-8UNAV | 150V
21K001A000002 | YR-8UNAV 150V | 0-600V;440/110V |  |  | YR-8UNAV | 150V
21K001A000003 | YR-8UNAV 150V | 0-600V;440/110V;B |  |  | YR-8UNAV | 150V
21K005B000006 | YR-8UNAA 5A 3T | 0-120A;120/5A;B |  |  | YR-8UNAA | 5A | 3T
21K005B00000B | YR-8UNAA 5A 3T | 0-250A;250/5A;B;50HZ |  |  | YR-8UNAA | 5A | 3T
21K005B000015 | YR-8UNAA 5A 3T | 0-250A;250/5A |  |  | YR-8UNAA | 5A | 3T
21K02BA00000N | YR-8UNAV 300V | 0-300V |  |  | YR-8UNAV | 300V
21K02BA00000P | YR-8UNAV 300V | 0-300V;B;50HZ |  |  | YR-8UNAV | 300V
21K02CA00000Q | YR-8UNAV 600V | 0-600V;B |  |  | YR-8UNAV | 600V
21K02CA00000R | YR-8UNAV 600V | 0-600V;B;50HZ |  |  | YR-8UNAV | 600V
21L003A0000AR | LS-80NAA 5AS | 0-75-225A;75/5A;BR |  |  | LS-80NAA | 5AS
21L003A0000AS | LS-80NAA 5AS | 0-60-180A;60/5A;BR |  |  | LS-80NAA | 5AS
21L003A0000AT | LS-80NAA 5AS | 0-100-300A;100/5A;BR |  |  | LS-80NAA | 5AS
21L003A0000AU | LS-80NAA 5AS | 0-30-90A;30/5A;BR |  |  | LS-80NAA | 5AS
21L003A0000AV | LS-80NAA 5AS | 0-20-60A;20/5A;BR |  |  | LS-80NAA | 5AS
21L03HA0000AY | LS-80NAA S | 0-20-60A;BR |  |  | LS-80NAA | S
21L03HA0000AZ | LS-80NAA S | 0-30-90A;BR |  |  | LS-80NAA | S
21L04DA0000AW | LS-80NAV KR-1 | 0-600V;B |  |  | LS-80NAV | KR-1
21L09AA0000DR | LM-80NRI | (0-100)%;BR;FS4-20MA(0-150A) |  |  | LM-80NRI
21L201A0000EQ | LS-110NAV 150V | 0-500V;380/110V,B,50HZ |  |  | LS-110NAV | 150V
21L201A0000B8 | LS-110NAV 150V | 0-150V;B |  |  | LS-110NAV | 150V
21L201A0000CG | LS-110NAV 150V | 0-300V;220/110V;B |  |  | LS-110NAV | 150V
21L201A0000DC | LS-110NAV 150V | 0-30KV;22000/110V;B |  |  | LS-110NAV | 150V
21L203A00009Q | LS-110NAA 5AS | 0-600-1800A;600/5A;B;60HZ |  |  | LS-110NAA | 5AS
21L203A0000A7 | LS-110NAA 5AS | 0-600-1800A;600/5A;BR;50HZ |  |  | LS-110NAA | 5AS
21L203A0000C3 | LS-110NAA 5AS | 0-1000-5000A;1000/5A;BR |  |  | LS-110NAA | 5AS
21L203A0000C4 | LS-110NAA 5AS | 0-200-1000A;200/5A;BR |  |  | LS-110NAA | 5AS
21L203A0000C7 | LS-110NAA 5AS | 0-500-2500A;500/5A;BR |  |  | LS-110NAA | 5AS
21L203A0000C8 | LS-110NAA 5AS | 0-600-3000A;600/5A;BR |  |  | LS-110NAA | 5AS
21L203A0000C9 | LS-110NAA 5AS | 0-750-3750A;750/5A;BR |  |  | LS-110NAA | 5AS
21L203A0000CA | LS-110NAA 5AS | 0-300-1500A;300/5A;BR |  |  | LS-110NAA | 5AS
21L203A0000CB | LS-110NAA 5AS | 0-120-600A;120/5A;BR |  |  | LS-110NAA | 5AS
21L203A0000CC | LS-110NAA 5AS | 0-30-150A;30/5A;BR |  |  | LS-110NAA | 5AS
21L207A0000EL | LS-110NAA 5A | 0-150A;150/5A,BR,50HZ |  |  | LS-110NAA | 5A
21L207A0000EM | LS-110NAA 5A | 0-200A;200/5A,BR,50HZ |  |  | LS-110NAA | 5A
21L207A0000EN | LS-110NAA 5A | 0-500A;500/5A,BR,50HZ |  |  | LS-110NAA | 5A
21L207A0000EP | LS-110NAA 5A | 0-800A;800/5A,BR,50HZ |  |  | LS-110NAA | 5A
21L207A00001E | LS-110NAA 5A | 0-600A;600/5A;B;60HZ |  |  | LS-110NAA | 5A
21L207A00006P | LS-110NAA 5A | 0-600A;600/5A;B;50HZ |  |  | LS-110NAA | 5A
21L207A00009Y | LS-110NAA 5A | 0-50A;50/5A;B |  |  | LS-110NAA | 5A
21L22HA00009X | LS-110NAA | 0-30A;B |  |  | LS-110NAA
21L24BA0000C2 | LS-110NAV 300V | 0-300V;B |  |  | LS-110NAV | 300V
21L24DA0000B9 | LS-110NAV KR-1 | 0-600V;B |  |  | LS-110NAV | KR-1
21L24S00000A8 | LS-110NAV 150V | 0-518V;380/110V;B;50HZ |  |  | LS-110NAV | 150V
21L24T00000CE | LR-110NAV 157.1V | 0-300V;210/110V;B |  |  | LR-110NAV | 157.1V
21L25DA0000BA | LP-110NW 3P4W 110/R3/110V 5A | 0-480KW;440/R3/110/R3V;600/5A;B |  |  | LP-110NW | 3P4W | 110/R3/110V | 5A
21L25S00000DJ | LP-110NW 3P3W 100V 5A | 0-8000KW;11000/110V;400/5A |  |  | LP-110NW | 3P3W | 100V | 5A
21L28AA00004C | LP-110NF 110V 45-55HZ | B |  |  | LP-110NF | 110V | 45-55HZ
21L28AB00004E | LP-110NF 220V 45-55HZ | B |  |  | LP-110NF | 220V | 45-55HZ
21L28BA00004F | LP-110NF 110V 55-65HZ | B |  |  | LP-110NF | 110V | 55-65HZ
21L29AA0000DQ | LM-110NRI | (0-100)%;BR;FS4-20MA(0-150A) |  |  | LM-110NRI
21L31AA00004N | LI-11NSY 1P 110V T-150 | SLOW-FAST;B;60HZ |  |  | LI-11NSY | 1P | 110V | T-150
21L31AA0000B3 | LI-11NSY 1P 110V T-150 | 30-0-30;B;50HZ |  |  | LI-11NSY | 1P | 110V | T-150
21L31AA0000B6 | LI-11NSY 1P 110V T-150 | SLOW-FAST;B;50HZ |  |  | LI-11NSY | 1P | 110V | T-150
21L31AB0000B2 | LI-11NSY 1P 220V T-150 | 30-0-30;B;50HZ |  |  | LI-11NSY | 1P | 220V | T-150
21L31AB0000B5 | LI-11NSY 1P 220V T-150 | SLOW-FAST;B;50HZ |  |  | LI-11NSY | 1P | 220V | T-150
21L31AC00004P | LI-11NSY 3P 110V T-150 | SLOW-FAST;B;50HZ |  |  | LI-11NSY | 3P | 110V | T-150
21L31AC0000B1 | LI-11NSY 3P 110V T-150 | 30-0-30;B;50HZ |  |  | LI-11NSY | 3P | 110V | T-150
21L31AD0000B0 | LI-11NSY 3P 220V T-150 | 30-0-30;B;50HZ |  |  | LI-11NSY | 3P | 220V | T-150
21L31AD0000B4 | LI-11NSY 3P 220V T-150 | SLOW-FAST;B;50HZ |  |  | LI-11NSY | 3P | 220V | T-150
21N500G00000E | ME110SSR 3P3W/3P4W 5A | ENGLISH-VER |  |  | ME110SSR | 3P3W/3P4W | 5A
21N501G00000Y | ME110SSR-4AP 3P3W/3P4W 5A | ENGLISH-VER |  |  | ME110SSR-4AP | 3P3W/3P4W | 5A
21N501K00000X | ME110SSR-4AP 3P3W/3P4W 1A | ENGLISH-VER |  |  | ME110SSR-4AP | 3P3W/3P4W | 1A
21N502G00000F | ME110SSR-4APH 3P3W/3P4W 5A | ENGLISH-VER |  |  | ME110SSR-4APH | 3P3W/3P4W | 5A
21N502K00000G | ME110SSR-4APH 3P3W/3P4W 1A | ENGLISH-VER |  |  | ME110SSR-4APH | 3P3W/3P4W | 1A
21N503G00000H | ME110SSR-4A2P 3P3W/3P4W 5A | ENGLISH-VER |  |  | ME110SSR-4A2P | 3P3W/3P4W | 5A
21N503K00000Z | ME110SSR-4A2P 3P3W/3P4W 1A | ENGLISH-VER |  |  | ME110SSR-4A2P | 3P3W/3P4W | 1A
21N532G00000J | ME110SSR-C 3P3W/3P4W 5A | ENGLISH-VER |  |  | ME110SSR-C | 3P3W/3P4W | 5A
21N532K000010 | ME110SSR-C 3P3W/3P4W 1A | ENGLISH-VER |  |  | ME110SSR-C | 3P3W/3P4W | 1A
21N533G00000K | ME110SSR-CH 3P3W/3P4W 5A | ENGLISH-VER |  |  | ME110SSR-CH | 3P3W/3P4W | 5A
21N533K000011 | ME110SSR-CH 3P3W/3P4W 1A | ENGLISH-VER |  |  | ME110SSR-CH | 3P3W/3P4W | 1A
21N535G00000L | ME110SSR-MB 3P3W/3P4W 5A | ENGLISH-VER |  |  | ME110SSR-MB | 3P3W/3P4W | 5A
21N535K00000M | ME110SSR-MB 3P3W/3P4W 1A | ENGLISH-VER |  |  | ME110SSR-MB | 3P3W/3P4W | 1A
21N820A00000Q | ME96SSE-MB |  |  |  | ME96SSE-MB
21N821A00000R | ME96SSR-MB |  |  |  | ME96SSR-MB
21N822A00000S | ME96SSH-MB |  |  |  | ME96SSH-MB
21N830A00000T | ME-0040C-SS96 |  |  |  | ME-0040C-SS96
21N831A00000U | ME-4210-SS96 |  |  |  | ME-4210-SS96
21N832A00000V | ME-0052-SS96 |  |  |  | ME-0052-SS96
241311T000004 | FM-215SN | 0-100%;FS1MA;B;VERTICAL;CLASS1.5 |  |  | FM-215SN
2AQ003T000001 | DM-100CPS | JAPANESE-VER |  |  | DM-100CPS

## Mục Lục
MỤC LỤC - CONTENT
Thiết bị | Trang số
Cầu Dao Tự Động- Miniature Circuit Breaker (MCB)
Cầu Dao Cách Ly - Isolating Switch
Cầu Dao Chống Dòng Rò- RCCB
Cầu Dao Chống Dòng Rò Có Chức Năng Chống Quá Tải- RCBO
Cầu Dao Tự Động Dạng Khối - Moulded Case Circuit Breaker (MCCB)
Phụ Kiện Dùng Cho MCCB Và ELCB-Accessories For MCCB And ELCB
Cầu Dao Tự Động Chống Dòng Rò Dạng Khối-Earth Leakage Circuit Breaker
Máy Cắt Không Khí - Air Circuit Breaker (ACB)
Phụ Kiện Dùng Cho ACB - Accessories For ACB
Thiết Bị Bảo Vệ Mạch - Circuit Protectors
Công Tắc Tơ Dạng Khối - Magnetic Contactor
Phụ Kiện Dùng Cho Công Tắc Tơ - Accessories For Contactor
Rơ Le Nhiệt - Thermal Overload Relays
Thiết Bị Giám Sát Năng Lượng - Power Monitoring Products

## MDI MCB
CẦU DAO TỰ ĐỘNG BH-D SERIES
MCB BH-D SERIES
● Sản xuất tại Trung Quốc
● Loại C
● Dòng định mức đến 63A
● Điện áp làm việc 230/400VAC
● Khả năng cắt dòng ngắn mạch 6kA - Tiêu chuẩn IEC 60898
New
Sản phẩm | Số cực | Dòng cắt ngắn mạch (kA) | Dòng định mức (A) | Mã hàng | Golfacode | Đơn giá (VNĐ)
Product | Pole | Breaking capacity Icu | Rate current | Model | Ordercode | Unit price
| 1P | 6 | 0.5 | BH-D6 1P 0.5A TYPE C N | D1P-0.5C6M | 360000
| 1P | 6 | 1 | BH-D6 1P 1A TYPE C N | D1P-001C6M | 360000
| 1P | 6 | 1.6 | BH-D6 1P 1.6A TYPE C N | D1P-1.6C6M | 360000
| 1P | 6 | 2 | BH-D6 1P 2A TYPE C N | D1P-002C6M | 360000
| 1P | 6 | 3 | BH-D6 1P 3A TYPE C N | D1P-003C6M | 212000
| 1P | 6 | 4 | BH-D6 1P 4A TYPE C N | D1P-004C6M | 212000
| 1P | 6 | 6 | BH-D6 1P 6A TYPE C N | D1P-006C6M | 212000
| 1P | 6 | 10 | BH-D6 1P 10A TYPE C N | D1P-010C6M | 148000
| 1P | 6 | 13 | BH-D6 1P 13A TYPE C N | D1P-013C6M | 148000
| 1P | 6 | 16 | BH-D6 1P 16A TYPE C N | D1P-016C6M | 148000
| 1P | 6 | 20 | BH-D6 1P 20A TYPE C N | D1P-020C6M | 148000
| 1P | 6 | 25 | BH-D6 1P 25A TYPE C N | D1P-025C6M | 168000
| 1P | 6 | 32 | BH-D6 1P 32A TYPE C N | D1P-032C6M | 168000
| 1P | 6 | 40 | BH-D6 1P 40A TYPE C N | D1P-040C6M | 192000
| 1P | 6 | 50 | BH-D6 1P 50A TYPE C N | D1P-050C6M | 252000
| 1P | 6 | 63 | BH-D6 1P 63A TYPE C N | D1P-063C6M | 282000
| 1P+N | 6 | 0.5 | BH-D6 1P N 0.5A TYPE CN | D1P-0.5C6NM | 666000
| 1P+N | 6 | 1 | BH-D6 1P N 1A TYPE C N | D1P-001C6NM | 666000
| 1P+N | 6 | 1.6 | BH-D6 1P N 1.6A TYPE CN | D1P-1.6C6NM | 666000
| 1P+N | 6 | 2 | BH-D6 1P N 2A TYPE C N | D1P-002C6NM | 666000
| 1P+N | 6 | 3 | BH-D6 1P N 3A TYPE C N | D1P-003C6NM | 477000
| 1P+N | 6 | 4 | BH-D6 1P N 4A TYPE C N | D1P-004C6NM | 477000
| 1P+N | 6 | 6 | BH-D6 1P N 6A TYPE C N | D1P-006C6NM | 477000
BH-D6 1P | 1P+N | 6 | 10 | BH-D6 1P N 10A TYPE C N | D1P-010C6NM | 343000
| 1P+N | 6 | 13 | BH-D6 1P N 13A TYPE C N | D1P-013C6NM | 343000
| 1P+N | 6 | 16 | BH-D6 1P N 16A TYPE C N | D1P-016C6NM | 343000
| 1P+N | 6 | 20 | BH-D6 1P N 20A TYPE C N | D1P-020C6NM | 343000
| 1P+N | 6 | 25 | BH-D6 1P N 25A TYPE C N | D1P-025C6NM | 383000
| 1P+N | 6 | 32 | BH-D6 1P N 32A TYPE C N | D1P-032C6NM | 383000
| 1P+N | 6 | 40 | BH-D6 1P N 40A TYPE C N | D1P-040C6NM | 467000
CẦU DAO TỰ ĐỘNG BH-D SERIES
MCB BH-D SERIES
● Sản xuất tại Trung Quốc
● Loại C
● Dòng định mức đến 63A
● Điện áp làm việc 230/400VAC
● Khả năng cắt dòng ngắn mạch 6kA - Tiêu chuẩn IEC 60898
Sản phẩm | Số cực | Dòng cắt ngắn mạch (kA) | Dòng định mức (A) | Mã hàng | Golfacode | Đơn giá (VNĐ)
Product | Pole | Breaking capacity Icu | Rate current | Model | Ordercode | Unit price
| 2P | 6 | 0.5 | BH-D6 2P 0.5A TYPE C N | D2P-0.5C6M | 699000
| 2P | 6 | 1 | BH-D6 2P 1A TYPE C N | D2P-001C6M | 699000
| 2P | 6 | 1.6 | BH-D6 2P 1.6A TYPE C N | D2P-1.6C6M | 699000
| 2P | 6 | 2 | BH-D6 2P 2A TYPE C N | D2P-002C6M | 699000
| 2P | 6 | 3 | BH-D6 2P 3A TYPE C N | D2P-003C6M | 504000
| 2P | 6 | 4 | BH-D6 2P 4A TYPE C N | D2P-004C6M | 504000
| 2P | 6 | 6 | BH-D6 2P 6A TYPE C N | D2P-006C6M | 504000
| 2P | 6 | 10 | BH-D6 2P 10A TYPE C N | D2P-010C6M | 360000
| 2P | 6 | 13 | BH-D6 2P 13A TYPE C N | D2P-013C6M | 360000
| 2P | 6 | 16 | BH-D6 2P 16A TYPE C N | D2P-016C6M | 360000
| 2P | 6 | 20 | BH-D6 2P 20A TYPE C N | D2P-020C6M | 360000
| 2P | 6 | 25 | BH-D6 2P 25A TYPE C N | D2P-025C6M | 407000
| 2P | 6 | 32 | BH-D6 2P 32A TYPE C N | D2P-032C6M | 407000
| 2P | 6 | 40 | BH-D6 2P 40A TYPE C N | D2P-040C6M | 494000
| 2P | 6 | 50 | BH-D6 2P 50A TYPE C N | D2P-050C6M | 588000
| 2P | 6 | 63 | BH-D6 2P 63A TYPE C N | D2P-063C6M | 629000
| 3P | 6 | 0.5 | BH-D6 3P 0.5A TYPE C N | D3P-0.5C6M | 1072000
| 3P | 6 | 1 | BH-D6 3P 1A TYPE C N | D3P-001C6M | 1072000
| 3P | 6 | 1.6 | BH-D6 3P 1.6A TYPE C N | D3P-1.6C6M | 1072000
BH-D6 3P | 3P | 6 | 2 | BH-D6 3P 2A TYPE C N | D3P-002C6M | 1072000
| 3P | 6 | 3 | BH-D6 3P 3A TYPE C N | D3P-003C6M | 776000
| 3P | 6 | 4 | BH-D6 3P 4A TYPE C N | D3P-004C6M | 776000
| 3P | 6 | 6 | BH-D6 3P 6A TYPE C N | D3P-006C6M | 776000
| 3P | 6 | 10 | BH-D6 3P 10A TYPE C N | D3P-010C6M | 639000
| 3P | 6 | 13 | BH-D6 3P 13A TYPE C N | D3P-013C6M | 639000
| 3P | 6 | 16 | BH-D6 3P 16A TYPE C N | D3P-016C6M | 639000
| 3P | 6 | 20 | BH-D6 3P 20A TYPE C N | D3P-020C6M | 639000
| 3P | 6 | 25 | BH-D6 3P 25A TYPE C N | D3P-025C6M | 699000
| 3P | 6 | 32 | BH-D6 3P 32A TYPE C N | D3P-032C6M | 699000
| 3P | 6 | 40 | BH-D6 3P 40A TYPE C N | D3P-040C6M | 787000
| 3P | 6 | 50 | BH-D6 3P 50A TYPE C N | D3P-050C6M | 881000
| 3P | 6 | 63 | BH-D6 3P 63A TYPE C N | D3P-063C6M | 941000
CẦU DAO TỰ ĐỘNG BH-D SERIES
MCB BH-D SERIES
● Sản xuất tại Trung Quốc
● Loại C
● Dòng định mức đến 63A
● Điện áp làm việc 230/400VAC
● Khả năng cắt dòng ngắn mạch 6kA - Tiêu chuẩn IEC 60898
Sản phẩm | Số cực | Dòng cắt ngắn mạch (kA) | Dòng định mức (A) | Mã hàng | Golfacode | Đơn giá (VNĐ)
Product | Pole | Breaking capacity Icu | Rate current | Model | Ordercode | Unit price
| 4P | 6 | 0.5 | BH-D6 4P 0.5A TYPE C N | D4P-0.5C6M | 1466000
| 4P | 6 | 1 | BH-D6 4P 1A TYPE C N | D4P-001C6M | 1466000
| 4P | 6 | 1.6 | BH-D6 4P 1.6A TYPE C N | D4P-1.6C6M | 1466000
| 4P | 6 | 2 | BH-D6 4P 2A TYPE C N | D4P-002C6M | 1466000
| 4P | 6 | 3 | BH-D6 4P 3A TYPE C N | D4P-003C6M | 1096000
| 4P | 6 | 4 | BH-D6 4P 4A TYPE C N | D4P-004C6M | 1096000
| 4P | 6 | 6 | BH-D6 4P 6A TYPE C N | D4P-006C6M | 1096000
| 4P | 6 | 10 | BH-D6 4P 10A TYPE C N | D4P-010C6M | 874000
| 4P | 6 | 13 | BH-D6 4P 13A TYPE C N | D4P-013C6M | 874000
BH-D6 4P | 4P | 6 | 16 | BH-D6 4P 16A TYPE C N | D4P-016C6M | 874000
| 4P | 6 | 20 | BH-D6 4P 20A TYPE C N | D4P-020C6M | 874000
| 4P | 6 | 25 | BH-D6 4P 25A TYPE C N | D4P-025C6M | 948000
| 4P | 6 | 32 | BH-D6 4P 32A TYPE C N | D4P-032C6M | 948000
| 4P | 6 | 40 | BH-D6 4P 40A TYPE C N | D4P-040C6M | 1089000
| 4P | 6 | 50 | BH-D6 4P 50A TYPE C N | D4P-050C6M | 1227000
| 4P | 6 | 63 | BH-D6 4P 63A TYPE C N | D4P-063C6M | 1227000
CẦU DAO TỰ ĐỘNG BH-D SERIES
MCB BH-D SERIES
● Sản xuất tại Trung Quốc
● Loại C
● Dòng định mức đến 63A
● Điện áp làm việc 230/400VAC
● Khả năng cắt dòng ngắn mạch 10kA - Tiêu chuẩn IEC 60898
Sản phẩm | Số cực | Dòng cắt ngắn mạch (kA) | Dòng định mức | Mã hàng | Golfacode | Đơn giá (VNĐ)
Product | Pole | Breaking capacity Icu | Rate current | Model | Ordercode | Unit price
| 1P | 10 | 0.5 | BH-D10 1P 0.5A TYPE C N | D1P-0.5C10N | 383000
| 1P | 10 | 1 | BH-D10 1P 1A TYPE C N | D1P-001C10N | 383000
| 1P | 10 | 1.6 | BH-D10 1P 1.6A TYPE C N | D1P-1.6C10N | 383000
| 1P | 10 | 2 | BH-D10 1P 2A TYPE C N | D1P-002C10N | 346000
| 1P | 10 | 3 | BH-D10 1P 3A TYPE C N | D1P-003C10N | 346000
| 1P | 10 | 4 | BH-D10 1P 4A TYPE C N | D1P-004C10N | 346000
| 1P | 10 | 6 | BH-D10 1P 6A TYPE C N | D1P-006C10N | 286000
| 1P | 10 | 10 | BH-D10 1P 10A TYPE C N | D1P-010C10N | 208000
| 1P | 10 | 13 | BH-D10 1P 13A TYPE C N | D1P-013C10N | 208000
| 1P | 10 | 16 | BH-D10 1P 16A TYPE C N | D1P-016C10N | 208000
| 1P | 10 | 20 | BH-D10 1P 20A TYPE C N | D1P-020C10N | 208000
| 1P | 10 | 25 | BH-D10 1P 25A TYPE C N | D1P-025C10N | 242000
| 1P | 10 | 32 | BH-D10 1P 32A TYPE C N | D1P-032C10N | 242000
| 1P | 10 | 40 | BH-D10 1P 40A TYPE C N | D1P-040C10N | 276000
| 1P | 10 | 50 | BH-D10 1P 50A TYPE C N | D1P-050C10N | 333000
| 1P | 10 | 63 | BH-D10 1P 63A TYPE C N | D1P-063C10N | 370000
| 2P | 10 | 0.5 | BH-D10 2P 0.5A TYPE C N | D2P-0.5C10N | 830000
| 2P | 10 | 1 | BH-D10 2P 1A TYPE C N | D2P-001C10N | 830000
| 2P | 10 | 1.6 | BH-D10 2P 1.6A TYPE C N | D2P-1.6C10N | 830000
BH-D10 3P | 2P | 10 | 2 | BH-D10 2P 2A TYPE C N | D2P-002C10N | 790000
| 2P | 10 | 3 | BH-D10 2P 3A TYPE C N | D2P-003C10N | 790000
| 2P | 10 | 4 | BH-D10 2P 4A TYPE C N | D2P-004C10N | 790000
| 2P | 10 | 6 | BH-D10 2P 6A TYPE C N | D2P-006C10N | 696000
| 2P | 10 | 10 | BH-D10 2P 10A TYPE C N | D2P-010C10N | 521000
| 2P | 10 | 13 | BH-D10 2P 13A TYPE C N | D2P-013C10N | 521000
| 2P | 10 | 16 | BH-D10 2P 16A TYPE C N | D2P-016C10N | 521000
| 2P | 10 | 20 | BH-D10 2P 20A TYPE C N | D2P-020C10N | 521000
| 2P | 10 | 25 | BH-D10 2P 25A TYPE C N | D2P-025C10N | 571000
| 2P | 10 | 32 | BH-D10 2P 32A TYPE C N | D2P-032C10N | 571000
| 2P | 10 | 40 | BH-D10 2P 40A TYPE C N | D2P-040C10N | 672000
| 2P | 10 | 50 | BH-D10 2P 50A TYPE C N | D2P-050C10N | 756000
| 2P | 10 | 63 | BH-D10 2P 63A TYPE C N | D2P-063C10N | 793000
CẦU DAO TỰ ĐỘNG BH-D SERIES
MCB BH-D SERIES
● Sản xuất tại Trung Quốc
● Loại C
● Dòng định mức đến 63A
● Điện áp làm việc 230/400VAC
● Khả năng cắt dòng ngắn mạch 10kA - Tiêu chuẩn IEC 60898
Sản phẩm | Số cực | Dòng cắt ngắn mạch (kA) | Dòng định mức | Mã hàng | Golfacode | Đơn giá (VNĐ)
Product | Pole | Breaking capacity Icu | Rate current | Model | Ordercode | Unit price
| 3P | 10 | 0.5 | BH-D10 3P 0.5A TYPE C N | D3P-0.5C10N | 1281000
| 3P | 10 | 1 | BH-D10 3P 1A TYPE C N | D3P-001C10N | 1281000
| 3P | 10 | 1.6 | BH-D10 3P 1.6A TYPE C N | D3P-1.6C10N | 1281000
| 3P | 10 | 2 | BH-D10 3P 2A TYPE C N | D3P-002C10N | 1207000
| 3P | 10 | 3 | BH-D10 3P 3A TYPE C N | D3P-003C10N | 1207000
| 3P | 10 | 4 | BH-D10 3P 4A TYPE C N | D3P-004C10N | 1207000
| 3P | 10 | 6 | BH-D10 3P 6A TYPE C N | D3P-006C10N | 1018000
| 3P | 10 | 10 | BH-D10 3P 10A TYPE C N | D3P-010C10N | 830000
| 3P | 10 | 13 | BH-D10 3P 13A TYPE C N | D3P-013C10N | 830000
| 3P | 10 | 16 | BH-D10 3P 16A TYPE C N | D3P-016C10N | 830000
| 3P | 10 | 20 | BH-D10 3P 20A TYPE C N | D3P-020C10N | 830000
| 3P | 10 | 25 | BH-D10 3P 25A TYPE C N | D3P-025C10N | 904000
| 3P | 10 | 32 | BH-D10 3P 32A TYPE C N | D3P-032C10N | 904000
| 3P | 10 | 40 | BH-D10 3P 40A TYPE C N | D3P-040C10N | 1012000
| 3P | 10 | 50 | BH-D10 3P 50A TYPE C N | D3P-050C10N | 1156000
| 3P | 10 | 63 | BH-D10 3P 63A TYPE C N | D3P-063C10N | 1227000
| 4P | 10 | 0.5 | BH-D10 4P 0.5A TYPE C N | D4P-0.5C10N | 1694000
| 4P | 10 | 1 | BH-D10 4P 1A TYPE C N | D4P-001C10N | 1694000
| 4P | 10 | 1.6 | BH-D10 4P 1.6A TYPE C N | D4P-1.6C10N | 1694000
BH-D10 4P | 4P | 10 | 2 | BH-D10 4P 2A TYPE C N | D4P-002C10N | 1583000
| 4P | 10 | 3 | BH-D10 4P 3A TYPE C N | D4P-003C10N | 1583000
| 4P | 10 | 4 | BH-D10 4P 4A TYPE C N | D4P-004C10N | 1583000
| 4P | 10 | 6 | BH-D10 4P 6A TYPE C N | D4P-006C10N | 1355000
| 4P | 10 | 10 | BH-D10 4P 10A TYPE C N | D4P-010C10N | 1092000
| 4P | 10 | 13 | BH-D10 4P 13A TYPE C N | D4P-013C10N | 1092000
| 4P | 10 | 16 | BH-D10 4P 16A TYPE C N | D4P-016C10N | 1092000
| 4P | 10 | 20 | BH-D10 4P 20A TYPE C N | D4P-020C10N | 1092000
| 4P | 10 | 25 | BH-D10 4P 25A TYPE C N | D4P-025C10N | 1207000
| 4P | 10 | 32 | BH-D10 4P 32A TYPE C N | D4P-032C10N | 1207000
| 4P | 10 | 40 | BH-D10 4P 40A TYPE C N | D4P-040C10N | 1334000
| 4P | 10 | 50 | BH-D10 4P 50A TYPE C N | D4P-050C10N | 1516000
| 4P | 10 | 63 | BH-D10 4P 63A TYPE C N | D4P-063C10N | 1624000
CẦU DAO TỰ ĐỘNG BH-DN SERIES
MCB BH-DN SERIES
● Sản xuất tại Trung Quốc
● Loại C
● Dòng định mức tới 20A
● Điện áp làm việc 230VAC
● Khả năng cắt dòng ngắn mạch 4.5kA - Tiêu chuẩn IEC 60898
| Số cực | Dòng cắt ngắn mạch (kA) | Dòng định mức | Mã hàng | Golfacode | Đơn giá (VNĐ)
| Pole | Breaking capacity Icu | Rate current | Model | Ordercode | Unit price
| 1P+N | 4.5 | 6 | BH-DN 1P 6A | DN006CN | 531000
| 1P+N | 4.5 | 10 | BH-DN 1P 10A | DN010CN | 481000
| 1P+N | 4.5 | 16 | BH-DN 1P 16A | DN016CN | 481000
BH-DN | 1P+N | 4.5 | 20 | BH-DN 1P 20A | DN020CN | 481000
CẦU DAO TỰ ĐỘNG DÒNG MỘT CHIỀU BH-D SERIES
MCB BH-D SERIES (FOR DC TYPE)
● Sản xuất tại Trung Quốc
● Loại C
● Dòng định mức tới 63A
● Điện áp làm việc 125/250VDC
● Khả năng cắt dòng ngắn mạch 10kA - Tiêu chuẩn IEC 60898
Sản phẩm | Số cực | Dòng cắt ngắn mạch (kA) | Dòng định mức | Mã hàng | Golfa (Order code) | Đơn giá (VNĐ)
Product | Pole | Breaking capacity Icu | Rate current | Model | Ordercode | Unit price
| 1P | 10 | 1 | BH-D10 1P 0.5A TYPE C DC N | D1P-0.5C10DN | 501000
| 1P | 10 | 1 | BH-D10 1P 1A TYPE C DC N | D1P-001C10DN | 501000
| 1P | 10 | 1.6 | BH-D10 1P 1.6A TYPE C DC N | D1P-1.6C10DN | 501000
| 1P | 10 | 2 | BH-D10 1P 2A TYPE C DC N | D1P-002C10DN | 450000
| 1P | 10 | 3 | BH-D10 1P 3A TYPE C DC N | D1P-003C10DN | 450000
| 1P | 10 | 4 | BH-D10 1P 4A TYPE C DC N | D1P-004C10DN | 450000
| 1P | 10 | 6 | BH-D10 1P 6A TYPE C DC N | D1P-006C10DN | 373000
| 1P | 10 | 10 | BH-D10 1P 10A TYPE C DC N | D1P-010C10DN | 272000
| 1P | 10 | 13 | BH-D10 1P 13A TYPE C DC N | D1P-013C10DN | 272000
| 1P | 10 | 16 | BH-D10 1P 16A TYPE C DC N | D1P-016C10DN | 272000
| 1P | 10 | 20 | BH-D10 1P 20A TYPE C DC N | D1P-020C10DN | 272000
| 1P | 10 | 25 | BH-D10 1P 25A TYPE C DC N | D1P-025C10DN | 313000
| 1P | 10 | 32 | BH-D10 1P 32A TYPE C DC N | D1P-032C10DN | 313000
| 1P | 10 | 40 | BH-D10 1P 40A TYPE C DC N | D1P-040C10DN | 356000
| 1P | 10 | 50 | BH-D10 1P 50A TYPE C DC N | D1P-050C10DN | 430000
| 1P | 10 | 63 | BH-D10 1P 63A TYPE C DC N | D1P-063C10DN | 477000
| 2P | 10 | 0.5 | BH-D10 2P 0.5A TYPE C DC N | D2P-0.5C10DN | 1079000
| 2P | 10 | 1 | BH-D10 2P 1A TYPE C DC N | D2P-001C10DN | 1079000
| 2P | 10 | 1.6 | BH-D10 2P 1.6A TYPE C DC N | D2P-1.6C10DN | 1079000
| 2P | 10 | 2 | BH-D10 2P 2A TYPE C DC N | D2P-002C10DN | 1029000
| 2P | 10 | 3 | BH-D10 2P 3A TYPE C DC N | D2P-003C10DN | 1029000
BH-D10 | 2P | 10 | 4 | BH-D10 2P 4A TYPE C DC N | D2P-004C10DN | 1029000
| 2P | 10 | 6 | BH-D10 2P 6A TYPE C DC N | D2P-006C10DN | 901000
| 2P | 10 | 10 | BH-D10 2P 10A TYPE C DC N | D2P-010C10DN | 676000
| 2P | 10 | 13 | BH-D10 2P 13A TYPE C DC N | D2P-013C10DN | 676000
| 2P | 10 | 16 | BH-D10 2P 16A TYPE C DC N | D2P-016C10DN | 676000
| 2P | 10 | 20 | BH-D10 2P 20A TYPE C DC N | D2P-020C10DN | 676000
| 2P | 10 | 25 | BH-D10 2P 25A TYPE C DC N | D2P-025C10DN | 746000
| 2P | 10 | 32 | BH-D10 2P 32A TYPE C DC N | D2P-032C10DN | 746000
| 2P | 10 | 40 | BH-D10 2P 40A TYPE C DC N | D2P-040C10DN | 871000
| 2P | 10 | 50 | BH-D10 2P 50A TYPE C DC N | D2P-050C10DN | 985000
| 2P | 10 | 63 | BH-D10 2P 63A TYPE C DC N | D2P-063C10DN | 1032000
CẦU DAO CÁCH LY KB-D SERIES
ISOLATING SWITCH KB-D SERIES
● Sản xuất tại Trung Quốc
● Dòng định mức tới 63A
Sản phẩm |  | Số cực | Dòng định mức (A) | Mã hàng | Golfacode | Đơn giá (VNĐ)
Product |  | Pole | Rated current | Model | Order code | Unit price
|  | 1P | 32 | KB-D 1P 32A | KB1P32N | 128000
|  | 1P | 63 | KB-D 1P 63A | KB1P63N | 215000
|  | 2P | 32 | KB-D 2P 32A | KB2P32N | 306000
|  | 2P | 63 | KB-D 2P 63A | KB2P63N | 474000
|  | 3P | 32 | KB-D 3P 32A | KB3P32N | 528000
|  | 3P | 63 | KB-D 3P 63A | KB3P63N | 713000
|  | 4P | 32 | KB-D 4P 32A | KB4P32N | 716000
KB-D 1P |  | 4P | 63 | KB-D 4P 63A | KB4P63N | 928000
CẦU DAO CHỐNG DÒNG RÒ BV-D SERIES
RCCB BV-D SERIES
● Dòng rò định mức: 30, 300mA
● Điện áp làm việc 230/400VAC
Sản phẩm | Số cực | Dòng rò định mức (mA) | Dòng định mức (A) | Mã hàng | Golfacode | Đơn giá (VNĐ)
Product | Pole | Rated sensitivity current | Rated current | Model | Order code | Unit price
| 2P | 30 | 25 | BV-D 2P 25A 30 | BV2P25030N | 1913000
| 2P | 30 | 40 | BV-D 2P 40A 30 | BV2P40030N | 1939000
| 2P | 30 | 63 | BV-D 2P 63A 30 | BV2P63030N | 2336000
| 2P | 300 | 25 | BV-D 2P 25A 300 | BV2P25300N | 1913000
| 2P | 300 | 40 | BV-D 2P 40A 300 | BV2P40300N | 1939000
| 2P | 300 | 63 | BV-D 2P 63A 300 | BV2P63300N | 2336000
| 4P | 30 | 25 | BV-D 4P 25A 30 | BV4P25030N | 3096000
| 4P | 30 | 40 | BV-D 4P 40A 30 | BV4P40030N | 3139000
| 4P | 30 | 63 | BV-D 4P 63A 30 | BV4P63030N | 4071000
| 4P | 300 | 25 | BV-D 4P 25A 300 | BV4P25300N | 3096000
BV-D 2P | 4P | 300 | 40 | BV-D 4P 40A 300 | BV4P40300N | 3139000
| 4P | 300 | 63 | BV-D 4P 63A 300 | BV4P63300N | 4071000
PHỤ KIỆN DÙNG CHO MCB
ACCESSORIES FOR MCB
|  |  |  | Mã hàng | Thông số | Đơn giá (VNĐ)
|  |  |  | Model | Specification | Unit price
Tiếp điểm phụ AX (Auxiliary switch)
|  |  |  | AX-05DLS | 230-400VAC 48-130VDC | 884000
Tiếp điểm cảnh báo AL (Alarm switch)
|  |  |  | AL-05DLS | 230-400VAC 48-130VDC | 1045000
Kết hợp AX+AX
|  |  |  | AX2-05DLS | 230-400VAC 48-130VDC | 1855000
Kết hợp AL+AX
|  |  |  | ALAX-05DLS | 230-400VAC 48-130VDC | 2027000
Cuộn cắt SHT (Ahunt trip)
|  |  |  | SHTA400-05DLS | 110-400VAC | 2467000
|  |  |  | SHTD048-05DLS | 24-48VDC | 2467000
AX-05DLS
AL-05DLS
2AX-05DLS
ALAX-05DLS
SHTA400-05DLS
SHTD048-05DLS

## RCBO
CẦU DAO CHỐNG DÒNG RÒ CÓ CHỨC NĂNG CHỐNG QUÁ TẢI BV-DN SERIES (RCBO)
RCBO BV-DN SERIES
● Dòng rò định mức: 30, 100, 300mA
● Điện áp làm việc 230VAC
● Khả năng cắt dòng ngắn mạch 4.5kA
Sản phẩm | Số cực | Dòng cắt ngắn mạch (kA) | Dòng rò định mức (mA) | Dòng định mức | Mã hàng | Golfacode | Đơn giá (VNĐ)
Product | Pole | Pole | Rated sensitivity current | Rated current | Mode | Order code | Unit price
| 1P+N | 4.5 | 30 | 6 | BV-DN 1PN 6A 30 | VN06C030N | 1533000
| 1P+N | 4.5 | 30 | 10 | BV-DN 1PN 10A 30 | VN10C030N | 1402000
| 1P+N | 4.5 | 30 | 16 | BV-DN 1PN 16A 30 | VN16C030N | 1402000
| 1P+N | 4.5 | 30 | 20 | BV-DN 1PN 20A 30 | VN20C030N | 1402000
| 1P+N | 4.5 | 30 | 25 | BV-DN 1PN 25A 30 | VN25C030N | 1681000
| 1P+N | 4.5 | 30 | 32 | BV-DN 1PN 32A 30 | VN32C030N | 1681000
| 1P+N | 4.5 | 30 | 40 | BV-DN 1PN 40A 30 | VN40C030N | 1929000
| 1P+N | 4.5 | 100 | 6 | BV-DN 1PN 6A 100 | VN06C100N | 1533000
| 1P+N | 4.5 | 100 | 10 | BV-DN 1PN 10A 100 | VN10C100N | 1402000
| 1P+N | 4.5 | 100 | 16 | BV-DN 1PN 16A 100 | VN16C100N | 1402000
| 1P+N | 4.5 | 100 | 20 | BV-DN 1PN 20A 100 | VN20C100N | 1402000
| 1P+N | 4.5 | 100 | 25 | BV-DN 1PN 25A 100 | VN25C100N | 1681000
| 1P+N | 4.5 | 100 | 32 | BV-DN 1PN 32A 100 | VN32C100N | 1681000
| 1P+N | 4.5 | 100 | 40 | BV-DN 1PN 40A 100 | VN40C100N | 1929000
BV-DN | 1P+N | 4.5 | 300 | 6 | BV-DN 1PN 6A 300 | VN06C300N | 1533000
| 1P+N | 4.5 | 300 | 10 | BV-DN 1PN 10A 300 | VN10C300N | 1402000
| 1P+N | 4.5 | 300 | 16 | BV-DN 1PN 16A 300 | VN16C300N | 1402000
| 1P+N | 4.5 | 300 | 20 | BV-DN 1PN 20A 300 | VN20C300N | 1402000
| 1P+N | 4.5 | 300 | 25 | BV-DN 1PN 25A 300 | VN25C300N | 1681000
| 1P+N | 4.5 | 300 | 32 | BV-DN 1PN 32A 300 | VN32C300N | 1681000
| 1P+N | 4.5 | 300 | 40 | BV-DN 1PN 40A 300 | VN40C300N | 1929000

## MEI MCB
CẦU DAO TỰ ĐỘNG BHW-T SERIES
MCB BHW-T SERIES
● Sản xuất tại Ấn Độ
● Loại C
● Dòng định mức tới 63A
● Điện áp làm việc 240/415VAC
● Khả năng cắt dòng ngắn mạch 4.5kA - Tiêu chuẩn IEC 60898
Sản phẩm | Số cực | Dòng cắt ngắn mạch (kA) | Dòng định mức (A) | Mã hàng | Đơn giá (VNĐ)
Product | Pole | Breaking capacity Icu | Rate current | Model | Unit price
| 1P | 4.5 | 3 | BHW-T4 1P C3 | 131000
| 1P | 4.5 | 4 | BHW-T4 1P C4 | 131000
| 1P | 4.5 | 6 | BHW-T4 1P C6 | 121000
| 1P | 4.5 | 10 | BHW-T4 1P C10 | 121000
| 1P | 4.5 | 16 | BHW-T4 1P C16 | 121000
| 1P | 4.5 | 20 | BHW-T4 1P C20 | 121000
| 1P | 4.5 | 25 | BHW-T4 1P C25 | 121000
| 1P | 4.5 | 32 | BHW-T4 1P C32 | 121000
| 1P | 4.5 | 40 | BHW-T4 1P C40 | 165000
| 1P | 4.5 | 50 | BHW-T4 1P C50 | 165000
| 1P | 4.5 | 63 | BHW-T4 1P C63 | 165000
| 1P+N | 4.5 | 3 | BHW-T4 1N C3 | 323000
| 1P+N | 4.5 | 4 | BHW-T4 1N C4 | 323000
| 1P+N | 4.5 | 6 | BHW-T4 1N C6 | 286000
| 1P+N | 4.5 | 10 | BHW-T4 1N C10 | 286000
| 1P+N | 4.5 | 16 | BHW-T4 1N C16 | 286000
| 1P+N | 4.5 | 20 | BHW-T4 1N C20 | 286000
| 1P+N | 4.5 | 25 | BHW-T4 1N C25 | 286000
| 1P+N | 4.5 | 32 | BHW-T4 1N C32 | 286000
| 1P+N | 4.5 | 40 | BHW-T4 1N C40 | 366000
BHW-T4 1P | 1P+N | 4.5 | 50 | BHW-T4 1N C50 | 366000
| 1P+N | 4.5 | 63 | BHW-T4 1N C63 | 366000
| 2P | 4.5 | 3 | BHW-T4 2P C3 | 323000
| 2P | 4.5 | 4 | BHW-T4 2P C4 | 323000
| 2P | 4.5 | 6 | BHW-T4 2P C6 | 286000
| 2P | 4.5 | 10 | BHW-T4 2P C10 | 286000
| 2P | 4.5 | 16 | BHW-T4 2P C16 | 286000
| 2P | 4.5 | 20 | BHW-T4 2P C20 | 286000
| 2P | 4.5 | 25 | BHW-T4 2P C25 | 286000
| 2P | 4.5 | 32 | BHW-T4 2P C32 | 286000
| 2P | 4.5 | 40 | BHW-T4 2P C40 | 366000
| 2P | 4.5 | 50 | BHW-T4 2P C50 | 366000
| 2P | 4.5 | 63 | BHW-T4 2P C63 | 366000
CẦU DAO TỰ ĐỘNG BHW-T SERIES
MCB BHW-T SERIES
● Sản xuất tại Ấn Độ
● Loại C
● Dòng định mức tới 63A
● Điện áp làm việc 240/415VAC
● Khả năng cắt dòng ngắn mạch 4.5kA - Tiêu chuẩn IEC 60898
Sản phẩm | Số cực | Dòng cắt ngắn mạch (kA) | Dòng định mức (A) | Mã hàng | Đơn giá (VNĐ)
Product | Pole | Breaking capacity Icu | Rate current | Model | Unit price
| 3P | 4.5 | 6 | BHW-T4 3P C6 | 427000
| 3P | 4.5 | 10 | BHW-T4 3P C10 | 427000
| 3P | 4.5 | 16 | BHW-T4 3P C16 | 427000
| 3P | 4.5 | 20 | BHW-T4 3P C20 | 427000
| 3P | 4.5 | 25 | BHW-T4 3P C25 | 427000
| 3P | 4.5 | 32 | BHW-T4 3P C32 | 427000
| 3P | 4.5 | 40 | BHW-T4 3P C40 | 538000
| 3P | 4.5 | 50 | BHW-T4 3P C50 | 538000
| 3P | 4.5 | 63 | BHW-T4 3P C63 | 538000
| 4P | 4.5 | 6 | BHW-T4 4P C6 | 561000
| 4P | 4.5 | 10 | BHW-T4 4P C10 | 561000
BHW-T4 3P | 4P | 4.5 | 16 | BHW-T4 4P C16 | 561000
| 4P | 4.5 | 20 | BHW-T4 4P C20 | 561000
| 4P | 4.5 | 25 | BHW-T4 4P C25 | 561000
| 4P | 4.5 | 32 | BHW-T4 4P C32 | 561000
| 4P | 4.5 | 40 | BHW-T4 4P C40 | 713000
| 4P | 4.5 | 50 | BHW-T4 4P C50 | 713000
| 4P | 4.5 | 63 | BHW-T4 4P C63 | 713000
CẦU DAO TỰ ĐỘNG BHW-T SERIES
MCB BHW-T SERIES
● Sản xuất tại Ấn Độ
● Loại C
● Dòng định mức tới 125A
● Điện áp làm việc 240/415VAC
● Khả năng cắt dòng ngắn mạch 10kA - Tiêu chuẩn IEC 60898
Sản phẩm | Số cực | Dòng cắt ngắn mạch (kA) | Dòng định mức (A) | Mã hàng | Đơn giá (VNĐ)
Product | Pole | Breaking capacity Icu | Rate current | Model | Unit price
| 1P | 10 | 3 | BHW-T10 1P C3 F | 178000
| 1P | 10 | 4 | BHW-T10 1P C4 F | 178000
| 1P | 10 | 6 | BHW-T10 1P C6 F | 164000
| 1P | 10 | 10 | BHW-T10 1P C10 F | 164000
| 1P | 10 | 16 | BHW-T10 1P C16 F | 164000
| 1P | 10 | 20 | BHW-T10 1P C20 F | 164000
| 1P | 10 | 25 | BHW-T10 1P C25 F | 164000
| 1P | 10 | 32 | BHW-T10 1P C32 F | 164000
| 1P | 10 | 40 | BHW-T10 1P C40 F | 223000
| 1P | 10 | 50 | BHW-T10 1P C50 F | 223000
| 1P | 10 | 63 | BHW-T10 1P C63 F | 223000
| 1P | 10 | 80 | BHW-T10 1P C80 F | 766000
| 1P | 10 | 100 | BHW-T10 1P C100 F | 787000
| 1P | 10 | 125 | BHW-T10 1P C125 F | 807000
| 1P+N | 10 | 3 | BHW-T10 1N C3 F | 424000
BHW-T10 1P | 1P+N | 10 | 4 | BHW-T10 1N C4 F | 424000
| 1P+N | 10 | 6 | BHW-T10 1N C6 F | 376000
| 1P+N | 10 | 10 | BHW-T10 1N C10 F | 376000
| 1P+N | 10 | 16 | BHW-T10 1N C16 F | 376000
| 1P+N | 10 | 20 | BHW-T10 1N C20 F | 376000
| 1P+N | 10 | 25 | BHW-T10 1N C25 F | 376000
| 1P+N | 10 | 32 | BHW-T10 1N C32 F | 376000
| 1P+N | 10 | 40 | BHW-T10 1N C40 F | 494000
| 1P+N | 10 | 50 | BHW-T10 1N C50 F | 494000
| 1P+N | 10 | 63 | BHW-T10 1N C63 F | 494000
| 2P | 10 | 3 | BHW-T10 2P C3 F | 424000
| 2P | 10 | 4 | BHW-T10 2P C4 F | 424000
| 2P | 10 | 6 | BHW-T10 2P C6 F | 376000
| 2P | 10 | 10 | BHW-T10 2P C10 F | 376000
BHW-T10 2P | 2P | 10 | 16 | BHW-T10 2P C16 F | 376000
| 2P | 10 | 20 | BHW-T10 2P C20 F | 376000
| 2P | 10 | 25 | BHW-T10 2P C25 F | 376000
| 2P | 10 | 32 | BHW-T10 2P C32 F | 376000
| 2P | 10 | 40 | BHW-T10 2P C40 F | 494000
| 2P | 10 | 50 | BHW-T10 2P C50 F | 494000
| 2P | 10 | 63 | BHW-T10 2P C63 F | 494000
| 2P | 10 | 80 | BHW-T10 2P C80 F | 1593000
| 2P | 10 | 100 | BHW-T10 2P C100 F | 1637000
| 2P | 10 | 125 | BHW-T10 2P C125 F | 1677000
CẦU DAO TỰ ĐỘNG BHW-T SERIES
MCB BHW-T SERIES
● Sản xuất tại Ấn Độ
● Loại C
● Dòng định mức tới 125A
● Điện áp làm việc 240/415VAC
● Khả năng cắt dòng ngắn mạch 10kA - Tiêu chuẩn IEC 60898
Sản phẩm | Số cực | Dòng cắt ngắn mạch (kA) | Dòng định mức (A) | Mã hàng | Đơn giá (VNĐ)
Product | Pole | Breaking capacity Icu | Rate current | Model | Unit price
| 3P | 10 | 6 | BHW-T10 3P C6 F | 561000
| 3P | 10 | 10 | BHW-T10 3P C10 F | 561000
| 3P | 10 | 16 | BHW-T10 3P C16 F | 561000
| 3P | 10 | 20 | BHW-T10 3P C20 F | 561000
| 3P | 10 | 25 | BHW-T10 3P C25 F | 561000
| 3P | 10 | 32 | BHW-T10 3P C32 F | 561000
| 3P | 10 | 40 | BHW-T10 3P C40 F | 726000
| 3P | 10 | 50 | BHW-T10 3P C50 F | 726000
| 3P | 10 | 63 | BHW-T10 3P C63 F | 726000
| 3P | 10 | 80 | BHW-T10 3P C80 F | 2360000
| 3P | 10 | 100 | BHW-T10 3P C100 F | 2420000
| 3P | 10 | 125 | BHW-T10 3P C125 F | 2484000
| 4P | 10 | 6 | BHW-T10 4P C6 F | 813000
| 4P | 10 | 10 | BHW-T10 4P C10 F | 716000
| 4P | 10 | 16 | BHW-T10 4P C16 F | 716000
BHW-T10 3P | 4P | 10 | 20 | BHW-T10 4P C20 F | 716000
| 4P | 10 | 25 | BHW-T10 4P C25 F | 790000
| 4P | 10 | 32 | BHW-T10 4P C32 F | 790000
| 4P | 10 | 40 | BHW-T10 4P C40 F | 955000
| 4P | 10 | 50 | BHW-T10 4P C50 F | 1079000
| 4P | 10 | 63 | BHW-T10 4P C63 F | 1079000
| 4P | 10 | 80 | BHW-T10 4P C80 F | 3123000
| 4P | 10 | 100 | BHW-T10 4P C100 F | 3207000
| 4P | 10 | 125 | BHW-T10 4P C125 F | 3291000
CẦU DAO CHỐNG DÒNG RÒ BVW-T SERIES
RCCB BVW-T SERIES
● Sản xuất tại Ấn Độ
● Dòng rò định mức: 30, 100, 300mA
● Điện áp làm việc 240/415VAC
Sản phẩm | Số cực | Dòng cắt ngắn mạch (kA) | Dòng định mức (A) | Mã hàng | Đơn giá (VNĐ)
Product | Pole | Breaking capacity Icu | Rate current | Model | Unit price
| 1P+N | 30 | 16 | BVW-T 1PN 16A 30mA | 1304000
| 1P+N | 30 | 25 | BVW-T 1PN 25A 30mA | 1304000
| 1P+N | 30 | 32 | BVW-T 1PN 32A 30mA | 1304000
| 1P+N | 30 | 40 | BVW-T 1PN 40A 30mA | 1526000
| 1P+N | 30 | 63 | BVW-T 1PN 63A 30mA | 1526000
| 1P+N | 100 | 16 | BVW-T 1PN 16A 100mA | 1304000
| 1P+N | 100 | 25 | BVW-T 1PN 25A 100mA | 1304000
| 1P+N | 100 | 32 | BVW-T 1PN 32A 100mA | 1304000
| 1P+N | 100 | 40 | BVW-T 1PN 40A 100mA | 1526000
| 1P+N | 100 | 63 | BVW-T 1PN 63A 100mA | 1526000
| 1P+N | 300 | 16 | BVW-T 1PN 16A 300mA | 1304000
| 1P+N | 300 | 25 | BVW-T 1PN 25A 300mA | 1304000
| 1P+N | 300 | 32 | BVW-T 1PN 32A 300mA | 1304000
| 1P+N | 300 | 40 | BVW-T 1PN 40A 300mA | 1526000
| 1P+N | 300 | 63 | BVW-T 1PN 63A 300mA | 1526000
| 3P+N | 30 | 16 | BVW-T 3PN 16A 30mA | 1845000
| 3P+N | 30 | 25 | BVW-T 3PN 25A 30mA | 1845000
BHW-T10 4P | 3P+N | 30 | 32 | BVW-T 3PN 32A 30mA | 1845000
| 3P+N | 30 | 40 | BVW-T 3PN 40A 30mA | 1956000
| 3P+N | 30 | 63 | BVW-T 3PN 63A 30mA | 1956000
| 3P+N | 100 | 16 | BVW-T 3PN 16A 100mA | 1845000
| 3P+N | 100 | 25 | BVW-T 3PN 25A 100mA | 1845000
| 3P+N | 100 | 32 | BVW-T 3PN 32A 100mA | 1845000
| 3P+N | 100 | 40 | BVW-T 3PN 40A 100mA | 1956000
| 3P+N | 100 | 63 | BVW-T 3PN 63A 100mA | 1956000
| 3P+N | 300 | 16 | BVW-T 3PN 16A 300mA | 1845000
| 3P+N | 300 | 25 | BVW-T 3PN 25A 300mA | 1845000
| 3P+N | 300 | 32 | BVW-T 3PN 32A 300mA | 1845000
| 3P+N | 300 | 40 | BVW-T 3PN 40A 300mA | 1956000
| 3P+N | 300 | 63 | BVW-T 3PN 63A 300mA | 1956000
CẦU DAO CHỐNG DÒNG RÒ BVW-T SERIES
RCCB BVW-T SERIES
● Sản xuất tại Ấn Độ
● Dòng rò định mức: 30, 100mA, 300mA
● Điện áp làm việc 240/415VAC
●Loại F
Sản phẩm | Số cực | Dòng rò định mức (mA) | Dòng định mức (A) | Mã hàng | Đơn giá (VNĐ)
Product | Pole | Rated sensitivity current | Rate current | Model | Unit price
| 2P | 30 | 5 | BVW-T 2P 5A 30M F | 1361000
| 2P | 30 | 6 | BVW-T 2P 6A 30M F | 1361000
| 2P | 30 | 10 | BVW-T 2P 10A 30M F | 1361000
| 2P | 30 | 16 | BVW-T 2P 16A 30M F | 1361000
| 2P | 30 | 20 | BVW-T 2P 20A 30M F | 1361000
| 2P | 30 | 25 | BVW-T 2P 25A 30M F | 1361000
| 2P | 30 | 32 | BVW-T 2P 32A 30M F | 1361000
| 2P | 30 | 40 | BVW-T 2P 40A 30M F | 1526000
| 2P | 30 | 50 | BVW-T 2P 50A 30M F | 1526000
| 2P | 30 | 63 | BVW-T 2P 63A 30M F | 1526000
| 2P | 30 | 80 | BVW-T 2P 80A 30M F | 2074000
| 2P | 30 | 100 | BVW-T 2P 100A 30M F | 2097000
| 2P | 100 | 5 | BVW-T 2P 5A100M F | 1361000
| 2P | 100 | 6 | BVW-T 2P 6A100M F | 1361000
| 2P | 100 | 10 | BVW-T 2P 10A100M F | 1361000
| 2P | 100 | 16 | BVW-T 2P 16A100M F | 1361000
| 2P | 100 | 20 | BVW-T 2P 20A100M F | 1361000
| 2P | 100 | 25 | BVW-T 2P 25A100M F | 1361000
| 2P | 100 | 32 | BVW-T 2P 32A100M F | 1361000
| 2P | 100 | 40 | BVW-T 2P 40A100M F | 1526000
| 2P | 100 | 50 | BVW-T 2P 50A100M F | 1526000
BVW-T 2P | 2P | 100 | 63 | BVW-T 2P 63A100M F | 1526000
| 2P | 100 | 80 | BVW-T 2P 80A 100M F | 2074000
| 2P | 100 | 100 | BVW-T 2P 100A 100M F | 2097000
| 2P | 300 | 5 | BVW-T 2P 5A300M F | 1361000
| 2P | 300 | 6 | BVW-T 2P 6A300M F | 1361000
| 2P | 300 | 10 | BVW-T 2P 10A300M F | 1361000
| 2P | 300 | 16 | BVW-T 2P 16A300M F | 1361000
| 2P | 300 | 20 | BVW-T 2P 20A300M F | 1361000
| 2P | 300 | 25 | BVW-T 2P 25A300M F | 1361000
| 2P | 300 | 32 | BVW-T 2P 32A300M F | 1361000
| 2P | 300 | 40 | BVW-T 2P 40A300M F | 1526000
| 2P | 300 | 50 | BVW-T 2P 50A300M F | 1526000
| 2P | 300 | 63 | BVW-T 2P 63A300M F | 1526000
| 2P | 300 | 80 | BVW-T 2P 80A300M F | 2074000
| 2P | 300 | 100 | BVW-T 2P 100A 300M F | 2097000
CẦU DAO CHỐNG DÒNG RÒ BVW-T SERIES
RCCB BVW-T SERIES
● Sản xuất tại Ấn Độ
● Dòng rò định mức: 30, 100mA, 300mA
● Điện áp làm việc 240/415VAC
●Loại F
Sản phẩm | Số cực | Dòng rò định mức (mA) | Dòng định mức (A) | Mã hàng | Đơn giá (VNĐ)
Product | Pole | Rated sensitivity current | Rate current | Model | Unit price
| 4P | 30 | 5 | BVW-T 4P 5A 30M F | 1929000
| 4P | 30 | 6 | BVW-T 4P 6A 30M F | 1929000
| 4P | 30 | 10 | BVW-T 4P 10A 30M F | 1929000
| 4P | 30 | 16 | BVW-T 4P 16A 30M F | 1929000
| 4P | 30 | 20 | BVW-T 4P 20A 30M F | 1929000
| 4P | 30 | 25 | BVW-T 4P 25A 30M F | 1929000
| 4P | 30 | 32 | BVW-T 4P 32A 30M F | 1929000
| 4P | 30 | 40 | BVW-T 4P 40A 30M F | 1956000
| 4P | 30 | 50 | BVW-T 4P 50A 30M F | 1956000
| 4P | 30 | 63 | BVW-T 4P 63A 30M F | 1956000
| 4P | 30 | 80 | BVW-T 4P 80A 30M F | 2830000
| 4P | 30 | 100 | BVW-T 4P 100A 30M F | 2894000
| 4P | 100 | 5 | BVW-T 4P 5A100M F | 1929000
| 4P | 100 | 6 | BVW-T 4P 6A100M F | 1929000
| 4P | 100 | 10 | BVW-T 4P 10A100M F | 1929000
| 4P | 100 | 16 | BVW-T 4P 16A100M F | 1929000
| 4P | 100 | 20 | BVW-T 4P 20A100M F | 1929000
| 4P | 100 | 25 | BVW-T 4P 25A100M F | 1929000
BVW-T 4P | 4P | 100 | 32 | BVW-T 4P 32A100M F | 1929000
| 4P | 100 | 40 | BVW-T 4P 40A100M F | 1956000
| 4P | 100 | 50 | BVW-T 4P 50A100M F | 1956000
| 4P | 100 | 63 | BVW-T 4P 63A100M F | 1956000
| 4P | 100 | 80 | BVW-T 4P 80A 30M F | 2830000
| 4P | 100 | 100 | BVW-T 4P 100A 30M F | 2894000
| 4P | 300 | 5 | BVW-T 4P 5A300M F | 1929000
| 4P | 300 | 6 | BVW-T 4P 6A300M F | 1929000
| 4P | 300 | 10 | BVW-T 4P 10A300M F | 1929000
| 4P | 300 | 16 | BVW-T 4P 16A300M F | 1929000
| 4P | 300 | 20 | BVW-T 4P 20A300M F | 1929000
| 4P | 300 | 25 | BVW-T 4P 25A300M F | 1929000
| 4P | 300 | 32 | BVW-T 4P 32A300M F | 1929000
| 4P | 300 | 40 | BVW-T 4P 40A300M F | 1956000
| 4P | 300 | 50 | BVW-T 4P 50A300M F | 1956000
| 4P | 300 | 63 | BVW-T 4P 63A300M F | 1956000
| 4P | 300 | 80 | BVW-T 4P 80A300M F | 2830000
| 4P | 300 | 100 | BVW-T 4P 100A300M F | 2894000

## MCCB
CẦU DAO TỰ ĐỘNG DẠNG KHỐI - DÒNG KINH TẾ C SERIES
MOULDED CASE CIRCUIT BREAKER - C SERIES MCCB
● Sản xuất tại Nhật Bản
● Đáp ứng tiêu chuẩn IEC 60947-2
● Dòng định mức tới 800A
● Khả năng cắt dòng ngắn mạch tới 50kA
Sản phẩm | Dòng cắt ngắn mạch tại AC230V (kA) | Dòng định mức (A) | 2P
|  |  | Mã hàng | Golfacode | Đơn giá (VNĐ)
Product | Breaking capacity Icu at AC230V | Rate current | Model | Order code | Unit price
| 2.5 | 3 | NF30-CS | 2JA001A000008 | 514000
| 2.5 | 5 | NF30-CS | 2JA002A00000D | 514000
| 2.5 | 10 | NF30-CS | 2JA003A00000K | 514000
| 2.5 | 15 | NF30-CS | 2JA004A00000R | 514000
| 2.5 | 20 | NF30-CS | 2JA005A00000W | 514000
| 2.5 | 30 | NF30-CS | 2JA006A000013 | 514000
| 7.5 | 3 | NF63-CV | 2CE003A000002 | 1027000
| 7.5 | 4 | NF63-CV | 2CE004A00004L | 1027000
| 7.5 | 5 | NF63-CV | 2CE005A000003 | 1027000
NF63-CV 2P | 7.5 | 6 | NF63-CV | 2CE006A00004P | 1027000
| 7.5 | 10 | NF63-CV | 2CE007A000006 | 1027000
| 7.5 | 15 | NF63-CV | 2CE008A000008 | 1027000
| 7.5 | 16 | NF63-CV | 2CE009A000009 | 1027000
| 7.5 | 20 | NF63-CV | 2CE010A00000C | 1027000
| 7.5 | 25 | NF63-CV | 2CE011A00000D | 1027000
| 7.5 | 30 | NF63-CV | 2CE012A00004T | 1027000
| 7.5 | 32 | NF63-CV | 2CE013A00000F | 1027000
| 7.5 | 40 | NF63-CV | 2CE014A00000G | 1027000
| 7.5 | 50 | NF63-CV | 2CE015A00000J | 1027000
| 7.5 | 60 | NF63-CV | 2CE016A00004X | 1027000
| 7.5 | 63 | NF63-CV | 2CE017A00000K | 1027000
| 30 | 50 | NF125-CV | 2CH002A000001 | 1824000
| 30 | 60 | NF125-CV | 2CH003A00004L | 1824000
| 30 | 63 | NF125-CV | 2CH004A000002 | 1824000
NF125-CV 2P | 30 | 75 | NF125-CV | 2CH005A00004N | 1824000
| 30 | 80 | NF125-CV | 2CH006A000004 | 1824000
| 30 | 100 | NF125-CV | 2CH007A000006 | 1824000
| 30 | 125 | NF125-CV | 2CH008A000007 | 1824000
| 36 | 100 | NF250-CV | 2CL002A00003N | 3427000
| 36 | 125 | NF250-CV | 2CL003A000002 | 3427000
| 36 | 150 | NF250-CV | 2CL004A000005 | 3427000
| 36 | 175 | NF250-CV | 2CL005A000007 | 3427000
| 36 | 200 | NF250-CV | 2CL006A00000A | 3427000
| 36 | 225 | NF250-CV | 2CL007A00000C | 3427000
| 36 | 250 | NF250-CV | 2CL008A00000E | 3427000
| 50 | 250 | NF400-CW | 2FK001A000001 | 9478000
| 50 | 300 | NF400-CW | 2FK002A000002 | 9478000
| 50 | 350 | NF400-CW | 2FK003A000004 | 9478000
| 50 | 400 | NF400-CW | 2FK004A000007 | 9478000
| 50 | 500 | NF630-CW | 2FL002A000001 | 17106000
| 50 | 600 | NF630-CW | 2FL003A00003L | 17106000
| 50 | 630 | NF630-CW | 2FL004A000002 | 17106000
Sản phẩm | Dòng cắt ngắn mạch tại AC400V (kA) | Dòng định mức (A) | 3P
|  |  | Mã hàng | Golfacode | Đơn giá (VNĐ)
Product | Breaking capacity Icu at AC400V | Rate current | Model | Order code | Unit price
| 1.5 | 3 | NF30-CS | 2JA011A000018 | 741000
| 1.5 | 5 | NF30-CS | 2JA012A00001F | 741000
| 1.5 | 10 | NF30-CS | 2JA013A00001L | 741000
| 1.5 | 15 | NF30-CS | 2JA014A00001U | 741000
| 1.5 | 20 | NF30-CS | 2JA015A00001Z | 741000
| 1.5 | 30 | NF30-CS | 2JA016A000025 | 741000
| 5 | 3 | NF63-CV | 2CE023A000050 | 1380000
| 5 | 4 | NF63-CV | 2CE024A000052 | 1380000
| 5 | 5 | NF63-CV | 2CE025A00000L | 1380000
NF125-CV 3P | 5 | 6 | NF63-CV | 2CE026A000055 | 1380000
| 5 | 10 | NF63-CV | 2CE027A00000N | 1380000
| 5 | 15 | NF63-CV | 2CE028A00000Q | 1380000
| 5 | 16 | NF63-CV | 2CE029A00000S | 1380000
| 5 | 20 | NF63-CV | 2CE030A00000W | 1380000
| 5 | 25 | NF63-CV | 2CE031A00000X | 1380000
| 5 | 30 | NF63-CV | 2CE032A00000Z | 1380000
| 5 | 32 | NF63-CV | 2CE033A000012 | 1380000
| 5 | 40 | NF63-CV | 2CE034A000016 | 1380000
| 5 | 50 | NF63-CV | 2CE035A000019 | 1380000
| 5 | 60 | NF63-CV | 2CE036A00001B | 1380000
| 5 | 63 | NF63-CV | 2CE037A00001D | 1380000
| 10 | 50 | NF125-CV | 2CH012A00000D | 2431000
| 10 | 60 | NF125-CV | 2CH013A00000F | 2431000
| 10 | 63 | NF125-CV | 2CH014A00000L | 2431000
NF630-CW 3P | 10 | 75 | NF125-CV | 2CH015A00000P | 2431000
| 10 | 80 | NF125-CV | 2CH016A00000U | 2431000
| 10 | 100 | NF125-CV | 2CH017A00000Z | 2431000
| 10 | 125 | NF125-CV | 2CH018A000012 | 2431000
| 25 | 100 | NF250-CV | 2CL012A00003S | 4200000
| 25 | 125 | NF250-CV | 2CL013A00000K | 4200000
| 25 | 150 | NF250-CV | 2CL014A00000R | 4200000
| 25 | 175 | NF250-CV | 2CL015A00000T | 4200000
| 25 | 200 | NF250-CV | 2CL016A00000Y | 4200000
| 25 | 225 | NF250-CV | 2CL017A000011 | 4200000
| 25 | 250 | NF250-CV | 2CL018A000016 | 4200000
| 40 | 250 | NF400-CW | 2FK031A00000A | 9949000
| 40 | 300 | NF400-CW | 2FK032A00000Q | 9949000
| 40 | 350 | NF400-CW | 2FK033A00000X | 9949000
| 40 | 400 | NF400-CW | 2FK034A00001F | 9949000
NF800-CEW 3P | 40 | 500 | NF630-CW | 2FL032A00000G | 17890000
| 40 | 600 | NF630-CW | 2FL033A00000T | 17890000
| 40 | 630 | NF630-CW | 2FL034A00000Z | 17890000
|  |  | NF800-CEW | 2FM006A00000L | 31180000
CẦU DAO TỰ ĐỘNG DẠNG KHỐI - DÒNG Ttiêu CHUẨN S SERIES
MOULDED CASE CIRCUIT BREAKER - S SERIES MCCB
● Sản xuất tại Nhật Bản
● Đáp ứng tiêu chuẩn IEC 60947-2
● Dòng định mức tới 1600A
● Khả năng cắt dòng ngắn mạch tới 85kA
Sản phẩm | Dòng cắt ngắn mạch tại AC230V (kA) | Dòng định mức (A) | 2P
|  |  | Mã hàng | Golfacode | Đơn giá (VNĐ)
Product | Breaking capacity Icu at AC230V | Rate current | Model | Order code | Unit price
| 7.5 | 3 | NF32-SV | 2CB002A000002 | 1051000
| 7.5 | 4 | NF32-SV | 2CB003A00003F | 1051000
| 7.5 | 5 | NF32-SV | 2CB004A000005 | 1051000
| 7.5 | 6 | NF32-SV | 2CB005A000007 | 1051000
| 7.5 | 10 | NF32-SV | 2CB006A00000C | 1051000
| 7.5 | 15 | NF32-SV | 2CB007A00000E | 1051000
| 7.5 | 16 | NF32-SV | 2CB008A00000H | 1051000
| 7.5 | 20 | NF32-SV | 2CB009A00000L | 1051000
| 7.5 | 25 | NF32-SV | 2CB010A00000M | 1051000
| 7.5 | 30 | NF32-SV | 2CB011A00000P | 1051000
| 7.5 | 32 | NF32-SV | 2CB012A00000S | 1051000
| 15 | 3 | NF63-SV | 2CE103A00005T | 1169000
| 15 | 4 | NF63-SV | 2CE104A00005V | 1169000
| 15 | 5 | NF63-SV | 2CE105A00001G | 1169000
| 15 | 6 | NF63-SV | 2CE106A00001H | 1169000
| 15 | 10 | NF63-SV | 2CE107A00001K | 1169000
NF63-SV 2P | 15 | 15 | NF63-SV | 2CE108A00001M | 1169000
| 15 | 16 | NF63-SV | 2CE109A00001P | 1169000
| 15 | 20 | NF63-SV | 2CE110A00001S | 1169000
| 15 | 25 | NF63-SV | 2CE111A00001T | 1169000
| 15 | 30 | NF63-SV | 2CE112A00001U | 1169000
| 15 | 32 | NF63-SV | 2CE113A00001V | 1169000
| 15 | 40 | NF63-SV | 2CE114A00001X | 1169000
| 15 | 50 | NF63-SV | 2CE115A00001Z | 1169000
| 15 | 60 | NF63-SV | 2CE116A000065 | 1169000
| 15 | 63 | NF63-SV | 2CE117A000021 | 1169000
| 50 | 15 | NF125-SV | 2CH102A00004T | 2573000
| 50 | 16 | NF125-SV | 2CH103A000013 | 2573000
| 50 | 20 | NF125-SV | 2CH104A000014 | 2573000
| 50 | 30 | NF125-SV | 2CH105A00004V | 2573000
| 50 | 32 | NF125-SV | 2CH106A000015 | 2573000
| 50 | 40 | NF125-SV | 2CH107A000016 | 2573000
| 50 | 50 | NF125-SV | 2CH108A000017 | 2573000
| 50 | 60 | NF125-SV | 2CH109A000051 | 2573000
| 50 | 63 | NF125-SV | 2CH110A000019 | 2573000
| 50 | 75 | NF125-SV | 2CH111A00001B | 2573000
| 50 | 80 | NF125-SV | 2CH112A00001D | 2573000
| 50 | 100 | NF125-SV | 2CH113A00001F | 2573000
| 50 | 125 | NF125-SV | 2CH114A00001G | 2573000
| 85 | 16-20 | NF125-SGV | 2CJ301A000005 | 4333000
NF125-SV 2P | 85 | 20-25 | NF125-SGV | 2CJ302A000006 | 4333000
| 85 | 25-32 | NF125-SGV | 2CJ303A000028 | 4333000
| 85 | 32-40 | NF125-SGV | 2CJ304A000029 | 4333000
| 85 | 35-50 | NF125-SGV | 2CJ331A00002D | 4333000
| 85 | 45-63 | NF125-SGV | 2CJ332A00002E | 4333000
| 85 | 56-80 | NF125-SGV | 2CJ333A00002F | 4333000
| 85 | 70-100 | NF125-SGV | 2CJ334A00000F | 4333000
| 85 | 90-125 | NF125-SGV | 2CJ335A00002K | 4333000
| 85 | 125-160 | NF160-SGV | 2CK301A00000B | 5635000
| 85 | 200 | NF250-SV | 2CL106A000018 | 5706000
| 85 | 250 | NF250-SV | 2CL108A000019 | 5706000
| 85 | 160 | NF250-SV | 2CL109A00001A | 5306000
| 85 | 125-160 | NF250-SGV | 2CM101A000016 | 7325000
| 85 | 140-200 | NF250-SGV | 2CM103A000017 | 7325000
| 85 | 175-250 | NF250-SGV | 2CM104A000018 | 7325000
| 85 | 250 | NF400-SW | 2FK201A00007L | 13447000
| 85 | 300 | NF400-SW | 2FK202A00001R | 13447000
| 85 | 350 | NF400-SW | 2FK203A00001S | 13447000
| 85 | 400 | NF400-SW | 2FK204A00001T | 13447000
| 85 | 500 | NF630-SW | 2FL202A000045 | 18231000
| 85 | 600 | NF630-SW | 2FL203A000015 | 18231000
| 85 | 630 | NF630-SW | 2FL204A000016 | 18231000
Sản phẩm | Dòng cắt ngắn mạch tại AC400V (kA) | Dòng định mức (A) | 3P |  |  | 4P
|  |  | Mã hàng | Golfacode | Đơn giá (VNĐ) | Mã hàng | Golfacode | Đơn giá (VNĐ)
Product | Breaking capacity Icu at AC400V | Rate current | Model | Order code | Unit price | Model | Order code | Unit price
| 5 | 3 | NF32-SV | 2CB022A00000U | 1435000
| 5 | 4 | NF32-SV | 2CB023A00000V | 1435000
| 5 | 5 | NF32-SV | 2CB024A00000Y | 1435000
| 5 | 6 | NF32-SV | 2CB025A000011 | 1435000
| 5 | 10 | NF32-SV | 2CB026A000016 | 1435000
| 5 | 15 | NF32-SV | 2CB027A000018 | 1435000
| 5 | 16 | NF32-SV | 2CB028A00001A | 1435000
| 5 | 20 | NF32-SV | 2CB029A00001E | 1435000
| 5 | 25 | NF32-SV | 2CB030A00001F | 1435000
| 5 | 30 | NF32-SV | 2CB031A00001H | 1435000
| 5 | 32 | NF32-SV | 2CB032A00001L | 1435000
NF63-SV 3P | 7.5 | 3 | NF63-SV | 2CE123A000023 | 1545000 | NF63-SV | 2CE143A00002U | 2075000
| 7.5 | 4 | NF63-SV | 2CE124A000024 | 1545000 | NF63-SV | 2CE144A00002V | 2075000
| 7.5 | 5 | NF63-SV | 2CE125A000025 | 1545000 | NF63-SV | 2CE145A00002W | 2075000
| 7.5 | 6 | NF63-SV | 2CE126A000026 | 1545000 | NF63-SV | 2CE146A00002X | 2075000
| 7.5 | 10 | NF63-SV | 2CE127A000027 | 1545000 | NF63-SV | 2CE147A00002Y | 2075000
| 7.5 | 15 | NF63-SV | 2CE128A00002A | 1545000 | NF63-SV | 2CE148A00006K | 2075000
| 7.5 | 16 | NF63-SV | 2CE129A00002B | 1545000 | NF63-SV | 2CE149A00002Z | 2075000
| 7.5 | 20 | NF63-SV | 2CE130A00002E | 1545000 | NF63-SV | 2CE150A000030 | 2075000
| 7.5 | 25 | NF63-SV | 2CE131A00002F | 1545000 | NF63-SV | 2CE151A000031 | 2075000
| 7.5 | 30 | NF63-SV | 2CE132A00002J | 1545000 | NF63-SV | 2CE152A00006L | 2075000
| 7.5 | 32 | NF63-SV | 2CE133A00002K | 1545000 | NF63-SV | 2CE153A000032 | 2075000
| 7.5 | 40 | NF63-SV | 2CE134A00002N | 1545000 | NF63-SV | 2CE154A000033 | 2075000
NF125-SV 3P | 7.5 | 50 | NF63-SV | 2CE135A00002Q | 1545000 | NF63-SV | 2CE155A000034 | 2075000
| 7.5 | 60 | NF63-SV | 2CE136A00002S | 1545000 | NF63-SV | 2CE156A00006M | 2075000
| 7.5 | 63 | NF63-SV | 2CE137A00002T | 1545000 | NF63-SV | 2CE157A000035 | 2075000
| 30 | 15 | NF125-SV | 2CH122A000055 | 3318000 | NF125-SV | 2CH142A00005Z | 4667000
| 30 | 16 | NF125-SV | 2CH123A00001K | 3318000 | NF125-SV | 2CH143A00002D | 4667000
| 30 | 20 | NF125-SV | 2CH124A00001L | 3318000 | NF125-SV | 2CH144A000060 | 4667000
| 30 | 30 | NF125-SV | 2CH125A00001N | 3318000 | NF125-SV | 2CH145A000061 | 4667000
| 30 | 32 | NF125-SV | 2CH126A00001P | 3318000 | NF125-SV | 2CH146A00002E | 4667000
| 30 | 40 | NF125-SV | 2CH127A00001S | 3318000 | NF125-SV | 2CH147A00002F | 4667000
| 30 | 50 | NF125-SV | 2CH128A00001W | 3318000 | NF125-SV | 2CH148A00002G | 4667000
| 30 | 60 | NF125-SV | 2CH129A00001Z | 3318000 | NF125-SV | 2CH149A000063 | 4667000
NF125-SEV 3P | 30 | 63 | NF125-SV | 2CH130A000020 | 3318000 | NF125-SV | 2CH150A00002J | 4667000
| 30 | 75 | NF125-SV | 2CH131A000023 | 3318000 | NF125-SV | 2CH151A000065 | 4667000
| 30 | 80 | NF125-SV | 2CH132A000024 | 3318000 | NF125-SV | 2CH152A00002K | 4667000
| 30 | 100 | NF125-SV | 2CH133A00002A | 3318000 | NF125-SV | 2CH153A00002N | 4667000
| 30 | 125 | NF125-SV | 2CH134A00002C | 3318000 | NF125-SV | 2CH154A00002P | 4667000
CẦU DAO TỰ ĐỘNG DẠNG KHỐI - DÒNG Ttiêu CHUẨN S SERIES
MOULDED CASE CIRCUIT BREAKER - S SERIES MCCB
● Sản xuất tại Nhật Bản
● Đáp ứng tiêu chuẩn IEC 60947-2
● Dòng định mức tới 1600A
● Khả năng cắt dòng ngắn mạch tới 85kA
Sản phẩm | Dòng cắt ngắn mạch tại AC400V (kA) | Dòng định mức (A) | 3P |  |  | 4P
|  |  | Mã hàng | Golfacode | Đơn giá (VNĐ) | Mã hàng | Golfacode | Đơn giá (VNĐ)
Product | Breaking capacity Icu at AC400V | Rate current | Model | Order code | Unit price | Model | Order code | Unit price
| 36 | 16-20 | NF125-SGV | 2CJ311A000007 | 5420000 | NF125-SGV | 2CJ321A00000B | 10294000
| 36 | 20-25 | NF125-SGV | 2CJ312A000008 | 5420000 | NF125-SGV | 2CJ322A00000C | 10294000
| 36 | 25-32 | NF125-SGV | 2CJ313A000009 | 5420000 | NF125-SGV | 2CJ323A00000D | 10294000
| 36 | 32-40 | NF125-SGV | 2CJ314A00000A | 5420000 | NF125-SGV | 2CJ324A00000E | 10294000
| 36 | 35-50 | NF125-SGV | 2CJ341A00000G | 5420000 | NF125-SGV | 2CJ351A00000Q | 10294000
| 36 | 45-63 | NF125-SGV | 2CJ342A00000H | 5420000 | NF125-SGV | 2CJ352A00000R | 10294000
| 36 | 56-80 | NF125-SGV | 2CJ343A00000K | 5420000 | NF125-SGV | 2CJ353A00000S | 10294000
| 36 | 70-100 | NF125-SGV | 2CJ344A00000M | 5420000 | NF125-SGV | 2CJ354A00000T | 10294000
| 36 | 90-125 | NF125-SGV | 2CJ345A00000P | 5420000 | NF125-SGV | 2CJ355A00000U | 10294000
| 36 | 125-160 | NF160-SGV | 2CK311A000005 | 7043000 | NF160-SGV | 2CK321A000006 | 9863000
| 36 | 16-32 | NF125-SEV | 2CJ106A000001 | 16267000 | NF125-SEV | 2CJ116A00001Z | 23302000
NF250-SV | 36 | 32-63 | NF125-SEV | 2CJ107A000002 | 16267000 | NF125-SEV | 2CJ117A000020 | 23302000
| 36 | 63-125 | NF125-SEV | 2CJ108A000003 | 16267000 | NF125-SEV | 2CJ118A000021 | 23302000
| 36 | 100 | NF250-SV | 2CL112A000043 | 5749000 | NF250-SV | 2CL122A00004J | 9176000
| 36 | 125 | NF250-SV | 2CL113A00001E | 5749000 | NF250-SV | 2CL123A000023 | 9176000
| 36 | 150 | NF250-SV | 2CL114A00001J | 5749000 | NF250-SV | 2CL124A000024 | 9176000
| 36 | 160 | NF250-SV | 2CL119A000022 | 5749000 | NF250-SV | 2CL129A00002A | 9176000
| 36 | 175 | NF250-SV | 2CL115A00001M | 6157000 | NF250-SV | 2CL125A000026 | 10212000
| 36 | 200 | NF250-SV | 2CL116A00001R | 6157000 | NF250-SV | 2CL126A000027 | 10212000
| 36 | 225 | NF250-SV | 2CL117A00001W | 6157000 | NF250-SV | 2CL127A000028 | 10212000
| 36 | 250 | NF250-SV | 2CL118A00001Z | 6157000 | NF250-SV | 2CL128A000029 | 10212000
| 36 | 125-160 | NF250-SGV | 2CM111A000004 | 9012000 | NF250-SGV | 2CM121A00001B | 12616000
| 36 | 140-200 | NF250-SGV | 2CM113A000005 | 9012000 | NF250-SGV | 2CM123A00001C | 12616000
| 36 | 175-250 | NF250-SGV | 2CM114A000006 | 9012000 | NF250-SGV | 2CM124A000007 | 12616000
| 36 | 80-160 | NF250-SEV | 2CM008A000001 | 20267000 | NF250-SEV | 2CM018A000010 | 22784000
| 36 | 125-250 | NF250-SEV | 2CM009A000002 | 20267000 | NF250-SEV | 2CM019A000011 | 22784000
| 45 | 250 | NF400-SW | 2FK221A00001X | 13937000 | NF400-SW | 2FK251A00002N | 19231000
| 45 | 300 | NF400-SW | 2FK222A000024 | 13937000 | NF400-SW | 2FK252A00002S | 19231000
| 45 | 350 | NF400-SW | 2FK223A000029 | 13937000 | NF400-SW | 2FK253A00002U | 19231000
| 45 | 400 | NF400-SW | 2FK224A00002L | 13937000 | NF400-SW | 2FK254A00002Z | 19231000
NF400-SEW 3P | 50 | 400 | NF400-SEW | 2FK306A000039 | 22055000 | NF400-SEW | 2FK326A00003E | 35541000
| 50 | 500 | NF630-SW | 2FL222A00001G | 18678000 | NF630-SW | 2FL252A000025 | 27557000
| 50 | 600 | NF630-SW | 2FL223A00001T | 18678000 | NF630-SW | 2FL253A000027 | 27557000
| 50 | 630 | NF630-SW | 2FL224A00001Z | 18678000 | NF630-SW | 2FL254A000029 | 27557000
| 50 | 630 | NF630-SEW | 2FL306A00002H | 26537000 | NF630-SEW | 2FL326A00002N | 38906000
| 50 | 800 | NF800-SEW | 2FM306A000015 | 31514000 | NF800-SEW | 2FM326A00001G | 48388000
| 85 | 1000 | NF1000-SEW | 2FN206A00000P | 64843000 | NF1000-SEW | 2FN226A00000X | 81031000
| 85 | 1250 | NF1250-SEW | 2FN407A00001D | 69655000 | NF1250-SEW | 2FN427A00001N | 101925000
| 85 | 1600 | NF1600-SEW | 2FN706A000026 | 92004000 | NF1600-SEW | 2FN726A00002D | 128894000
CẦU DAO TỰ ĐỘNG DẠNG KHỐI - DÒNG CẮT NGẮN MẠCH CAO H/L SERIES
MOULDED CASE CIRCUIT BREAKER - H/L SERIES MCCB
● Sản xuất tại Nhật Bản
● Đáp ứng tiêu chuẩn IEC 60947-2
● Dòng định mức tới 800A
● Khả năng cắt dòng ngắn mạch tới 75kA
Sản phẩm | Dòng cắt ngắn mạch tại AC230V (kA) | Dòng định mức (A) | 2P
|  |  | Mã hàng | Golfacode | Đơn giá (VNĐ)
Product | Breaking capacity Icu at AC230V | Rate current | Model | Order code | Unit price
| 25 | 10 | NF63-HV | 2CE301A000038 | 1290000
| 25 | 15 | NF63-HV | 2CE302A000039 | 1290000
| 25 | 16 | NF63-HV | 2CE303A00003C | 1290000
| 25 | 20 | NF63-HV | 2CE304A00003E | 1290000
| 25 | 25 | NF63-HV | 2CE305A00003F | 1290000
| 25 | 30 | NF63-HV | 2CE306A00003G | 1290000
| 25 | 32 | NF63-HV | 2CE307A00003J | 1290000
| 25 | 40 | NF63-HV | 2CE308A00003L | 1290000
| 25 | 50 | NF63-HV | 2CE309A00003M | 1290000
| 25 | 60 | NF63-HV | 2CE310A000070 | 1290000
| 25 | 63 | NF63-HV | 2CE311A00003N | 1290000
| 100 | 15 | NF125-HV | 2CH301A00006J | 3996000
NF63-HV 2P | 100 | 16 | NF125-HV | 2CH302A00002R | 3996000
| 100 | 20 | NF125-HV | 2CH303A00002S | 3996000
| 100 | 30 | NF125-HV | 2CH304A00006K | 3996000
| 100 | 32 | NF125-HV | 2CH305A00002T | 3996000
| 100 | 40 | NF125-HV | 2CH306A00002U | 3996000
| 100 | 50 | NF125-HV | 2CH307A00002V | 3996000
| 100 | 60 | NF125-HV | 2CH308A00006L | 3996000
| 100 | 63 | NF125-HV | 2CH309A00006M | 3996000
| 100 | 75 | NF125-HV | 2CH310A00006N | 3996000
| 100 | 80 | NF125-HV | 2CH311A00006P | 3996000
| 100 | 100 | NF125-HV | 2CH312A00002W | 3996000
| 100 | 125 | NF125-HV | 2CH313A00006Q | 5114000
| 90 | 16-20 | NF125-LGV | 2CJ401A00002L | 5420000
| 90 | 20-25 | NF125-LGV | 2CJ402A00002M | 5420000
| 90 | 25-32 | NF125-LGV | 2CJ403A00002N | 5420000
| 90 | 32-40 | NF125-LGV | 2CJ404A00002P | 5420000
| 90 | 35-50 | NF125-LGV | 2CJ431A00002U | 5420000
| 90 | 45-63 | NF125-LGV | 2CJ432A00002V | 5420000
| 90 | 56-80 | NF125-LGV | 2CJ433A00002W | 5420000
| 90 | 70-100 | NF125-LGV | 2CJ434A00002X | 5420000
| 90 | 90-125 | NF125-LGV | 2CJ435A00002Y | 5420000
NF125-HV 2P | 100 | 16-20 | NF125-HGV | 2CJ501A000017 | 6243000
| 100 | 20-25 | NF125-HGV | 2CJ502A000031 | 6243000
| 100 | 25-32 | NF125-HGV | 2CJ503A000018 | 6243000
| 100 | 32-40 | NF125-HGV | 2CJ504A000019 | 6243000
| 100 | 35-50 | NF125-HGV | 2CJ531A000036 | 6243000
| 100 | 45-63 | NF125-HGV | 2CJ532A000037 | 6243000
| 100 | 56-80 | NF125-HGV | 2CJ533A000038 | 6243000
| 100 | 70-100 | NF125-HGV | 2CJ534A000039 | 6243000
| 100 | 90-125 | NF125-HGV | 2CJ535A00003A | 6243000
| 90 | 125-160 | NF160-LGV | 2CK401A00000E | 6761000
| 100 | 125-160 | NF160-HGV | 2CK501A00000F | 8118000
| 100 | 125 | NF250-HV | 2CL201A00004S | 6761000
| 100 | 150 | NF250-HV | 2CL202A00004T | 6761000
| 100 | 175 | NF250-HV | 2CL203A00004U | 6761000
| 100 | 200 | NF250-HV | 2CL204A00002C | 6761000
| 100 | 225 | NF250-HV | 2CL205A00002D | 6761000
| 100 | 250 | NF250-HV | 2CL206A00004V | 6761000
| 100 | 160 | NF250-HV | 2CL207A00004W | 6761000
| 90 | 125-160 | NF250-LGV | 2CM201A00001D | 8792000
| 90 | 140-200 | NF250-LGV | 2CM203A00001E | 8792000
| 90 | 175-250 | NF250-LGV | 2CM204A00001F | 8792000
| 100 | 125-160 | NF250-HGV | 2CM301A00001G | 10549000
| 100 | 140-200 | NF250-HGV | 2CM303A00001H | 10549000
| 100 | 175-250 | NF250-HGV | 2CM304A00001J | 10549000
Sản phẩm | Dòng cắt ngắn mạch tại AC400V (kA) | Dòng định mức (A) | 3P |  |  | 4P
|  |  | Mã hàng | Golfacode | Đơn giá (VNĐ) | Mã hàng | Golfacode | Đơn giá (VNĐ)
Product | Breaking capacity Icu at AC400V | Rate current | Model | Order code | Unit price | Model | Order code | Unit price
| 10 | 10 | NF63-HV | 2CE321A00003P | 1749000 | NF63-HV | 2CE341A000044 | 2251000
| 10 | 15 | NF63-HV | 2CE322A00003Q | 1749000 | NF63-HV | 2CE342A000045 | 2251000
| 10 | 16 | NF63-HV | 2CE323A00003R | 1749000 | NF63-HV | 2CE343A000046 | 2251000
| 10 | 20 | NF63-HV | 2CE324A00003T | 1749000 | NF63-HV | 2CE344A000047 | 2251000
| 10 | 25 | NF63-HV | 2CE325A00003U | 1749000 | NF63-HV | 2CE345A000048 | 2251000
| 10 | 30 | NF63-HV | 2CE326A00003V | 1749000 | NF63-HV | 2CE346A00007E | 2251000
| 10 | 32 | NF63-HV | 2CE327A00003W | 1749000 | NF63-HV | 2CE347A00004A | 2251000
| 10 | 40 | NF63-HV | 2CE328A000040 | 1749000 | NF63-HV | 2CE348A00004B | 2251000
| 10 | 50 | NF63-HV | 2CE329A000041 | 1749000 | NF63-HV | 2CE349A00004E | 2251000
| 10 | 60 | NF63-HV | 2CE330A00007B | 1749000 | NF63-HV | 2CE350A00007F | 2251000
| 10 | 63 | NF63-HV | 2CE331A000043 | 1749000 | NF63-HV | 2CE351A00004H | 2251000
| 50 | 15 | NF125-HV | 2CH321A00006R | 5494000 | NF125-HV | 2CH341A000074 | 7600000
| 50 | 16 | NF125-HV | 2CH322A00002Y | 5494000 | NF125-HV | 2CH342A00003R | 7600000
| 50 | 20 | NF125-HV | 2CH323A000031 | 5494000 | NF125-HV | 2CH343A000075 | 7600000
| 50 | 30 | NF125-HV | 2CH324A00006S | 5494000 | NF125-HV | 2CH344A000076 | 7600000
NF125-HV 3P | 50 | 32 | NF125-HV | 2CH325A000034 | 5494000 | NF125-HV | 2CH345A00003T | 7600000
| 50 | 40 | NF125-HV | 2CH326A000035 | 5494000 | NF125-HV | 2CH346A000077 | 7600000
| 50 | 50 | NF125-HV | 2CH327A000039 | 5494000 | NF125-HV | 2CH347A00003U | 7600000
| 50 | 60 | NF125-HV | 2CH328A00006Y | 5494000 | NF125-HV | 2CH348A000078 | 7600000
| 50 | 63 | NF125-HV | 2CH329A00003B | 5494000 | NF125-HV | 2CH349A00003W | 7600000
| 50 | 75 | NF125-HV | 2CH330A00003C | 5494000 | NF125-HV | 2CH350A000079 | 7600000
| 50 | 80 | NF125-HV | 2CH331A00003G | 5494000 | NF125-HV | 2CH351A00003X | 7600000
| 50 | 100 | NF125-HV | 2CH332A00003L | 5494000 | NF125-HV | 2CH352A00003Z | 7600000
| 50 | 125 | NF125-HV | 2CH333A00003P | 5494000 | NF125-HV | 2CH353A000040 | 7600000
| 50 | 16-20 | NF125-LGV | 2CJ411A00000V | 12141000 | NF125-LGV | 2CJ421A00002Q | 16929000
| 50 | 20-25 | NF125-LGV | 2CJ412A00000W | 12141000 | NF125-LGV | 2CJ422A00002R | 16929000
| 50 | 25-32 | NF125-LGV | 2CJ413A00000X | 12141000 | NF125-LGV | 2CJ423A00002S | 16929000
| 50 | 32-40 | NF125-LGV | 2CJ414A00000Y | 12141000 | NF125-LGV | 2CJ424A00002T | 16929000
| 50 | 35-50 | NF125-LGV | 2CJ441A00000Z | 12141000 | NF125-LGV | 2CJ451A00002Z | 16929000
| 50 | 45-63 | NF125-LGV | 2CJ442A000010 | 12141000 | NF125-LGV | 2CJ452A000030 | 16929000
| 50 | 56-80 | NF125-LGV | 2CJ443A000011 | 12141000 | NF125-LGV | 2CJ453A000014 | 16929000
NF630-HEW 3P | 50 | 70-100 | NF125-LGV | 2CJ444A000012 | 12141000 | NF125-LGV | 2CJ454A000015 | 16929000
| 50 | 90-125 | NF125-LGV | 2CJ445A000013 | 12141000 | NF125-LGV | 2CJ455A000016 | 16929000
| 50 | 125-160 | NF160-LGV | 2CK411A000007 | 12953000 | NF160-LGV | 2CK421A000008 | 14498000
| 50 | 125-160 | NF250-LGV | 2CM211A000008 | 13965000 | NF250-LGV | 2CM221A00000B | 16929000
| 50 | 140-200 | NF250-LGV | 2CM213A000009 | 13965000 | NF250-LGV | 2CM223A00000C | 16929000
| 50 | 175-250 | NF250-LGV | 2CM214A00000A | 13965000 | NF250-LGV | 2CM224A00000D | 16929000
CẦU DAO TỰ ĐỘNG DẠNG KHỐI - DÒNG CẮT NGẮN MẠCH CAO H/L SERIES
MOULDED CASE CIRCUIT BREAKER - H/L SERIES MCCB
● Sản xuất tại Nhật Bản
● Đáp ứng tiêu chuẩn IEC 60947-2
● Dòng định mức tới 800A
● Khả năng cắt dòng ngắn mạch tới 75kA
Sản phẩm | Dòng cắt ngắn mạch tại AC400V (kA) | Dòng định mức (A) | 3P |  |  | 4P
|  |  | Mã hàng | Golfacode | Đơn giá (VNĐ) | Mã hàng | Golfacode | Đơn giá (VNĐ)
Product | Breaking capacity Icu at AC400V | Rate current | Model | Order code | Unit price | Model | Order code | Unit price
| 75 | 16-20 | NF125-HGV | 2CJ511A00001A | 13965000 | NF125-HGV | 2CJ521A000032 | 16757000
| 75 | 20-25 | NF125-HGV | 2CJ512A00001B | 13965000 | NF125-HGV | 2CJ522A000033 | 16757000
| 75 | 25-32 | NF125-HGV | 2CJ513A00001D | 13965000 | NF125-HGV | 2CJ523A000034 | 16757000
| 75 | 32-40 | NF125-HGV | 2CJ514A00001E | 13965000 | NF125-HGV | 2CJ524A000035 | 16757000
| 75 | 35-50 | NF125-HGV | 2CJ541A00001F | 13965000 | NF125-HGV | 2CJ551A00003B | 16757000
| 75 | 45-63 | NF125-HGV | 2CJ542A00001G | 13965000 | NF125-HGV | 2CJ552A00003C | 16757000
| 75 | 56-80 | NF125-HGV | 2CJ543A00001H | 13965000 | NF125-HGV | 2CJ553A00003D | 16757000
| 75 | 70-100 | NF125-HGV | 2CJ544A00001K | 13965000 | NF125-HGV | 2CJ554A00003E | 16757000
| 75 | 90-125 | NF125-HGV | 2CJ545A00001L | 13965000 | NF125-HGV | 2CJ555A00001M | 16757000
| 75 | 125-160 | NF160-HGV | 2CK511A000009 | 14604000 | NF160-HGV | 2CK512A00000G | 17867000
| 75 | 16-32 | NF125-HEV | 2CJ206A000022 | 22451000 | NF125-HEV | 2CJ216A000024 | 35855000
| 75 | 32-63 | NF125-HEV | 2CJ207A000023 | 22451000 | NF125-HEV | 2CJ217A000025 | 35855000
NF1250-SEW 3P | 75 | 63-125 | NF125-HEV | 2CJ208A000004 | 22451000 | NF125-HEV | 2CJ218A000026 | 35855000
| 75 | 125 | NF250-HV | 2CL211A00002F | 6761000 | NF250-HV | 2CL221A00002Y | 15388000
| 75 | 150 | NF250-HV | 2CL212A00002H | 6761000 | NF250-HV | 2CL222A00002Z | 15388000
| 75 | 160 | NF250-HV | 2CL217A00002X | 6761000 | NF250-HV | 2CL227A000032 | 15388000
| 75 | 175 | NF250-HV | 2CL213A00002K | 7259000 | NF250-HV | 2CL223A000054 | 15388000
| 75 | 200 | NF250-HV | 2CL214A00002P | 7259000 | NF250-HV | 2CL224A000056 | 15388000
| 75 | 225 | NF250-HV | 2CL215A00002S | 7259000 | NF250-HV | 2CL225A000030 | 15388000
| 75 | 250 | NF250-HV | 2CL216A00002V | 7259000 | NF250-HV | 2CL226A000031 | 15388000
| 75 | 125-160 | NF250-HGV | 2CM311A00000F | 15294000 | NF250-HGV | 2CM321A00001K | 20910000
| 75 | 140-200 | NF250-HGV | 2CM313A00000G | 15294000 | NF250-HGV | 2CM323A00001L | 20910000
| 75 | 175-250 | NF250-HGV | 2CM314A00000J | 15294000 | NF250-HGV | 2CM324A00000K | 20910000
| 75 | 80-160 | NF250-HEV | 2CM028A000003 | 23925000 | NF250-HEV | 2CM038A000013 | 40165000
| 75 | 125-250 | NF250-HEV | 2CM029A000012 | 23925000 | NF250-HEV | 2CM039A000014 | 40165000
| 70 | 400 | NF400-HEW | 2FK406A00003P | 24290000 | NF400-HEW | 2FK426A00003R | 31576000
NF800-HEW 3P | 70 | 630 | NF630-HEW | 2FL406A00002X | 29133000 | NF630-HEW | 2FL426A00002Z | 40255000
| 70 | 800 | NF800-HEW | 2FM506A00001S | 37882000 | NF800-HEW | 2FM526A00001T | 55184000
| 125 | 400 | NF400-REW 3P 400A | 2FK506A00003T
| 125 | 630 | NF630-REW 3P 630A | 2FL506A000031
| 125 | 800 | NF800-REW 3P 800A | 2FM606A00001U
| 150 | 16-20 | NF125-RGV 3P 16-20A | 2CJ611A00003Q
| 150 | 20-25 | NF125-RGV 3P 20-25A | 2CJ612A00003R
| 150 | 25-32 | NF125-RGV 3P 25-32A | 2CJ613A00003S
| 150 | 32-40 | NF125-RGV 3P 32-40A | 2CJ614A00003T
| 150 | 40-50 | NF125-RGV 3P 40-50A | 2CJ619A00003X
| 150 | 50-63 | NF125-RGV 3P 50-63A | 2CJ620A00003Y
| 150 | 63-80 | NF125-RGV 3P 63-80A | 2CJ616A00003U
| 150 | 80-100 | NF125-RGV 3P 80-100A | 2CJ617A00003V
| 150 | 100-125 | NF125-RGV 3P 100-125A | 2CJ618A00003W
| 150 | 125-160 | NF250-RGV 3P 125-160A | 2CM711A00000Y
| 150 | 160-200 | NF250-RGV 3P 160-200A | 2CM712A00001R
| 150 | 200-250 | NF250-RGV 3P 200-250A | 2CM713A00000Z

## ELCB
CẦU DAO TỰ ĐỘNG CHỐNG DÒNG RÒ DẠNG KHỐI - DÒNG KINH TẾ C SERIES
EARTH LEAKAGE CIRCUIT BREAKER - C SERIES ELCB
● Sản xuất tại Nhật Bản
● Đáp ứng iêu chuẩn IEC 60947-2
● Dòng định mức tới 630A
● Khả năng cắt dòng ngắn mạch tới 36kA
● Dòng rò định mức: 15,30,100,200,500mA
● Loại high speed (HS)
Sản phẩm | Số cực | Dòng cắt ngắn mạch tại AC230V (kA) | Dòng rò định mức (mA) | Dòng định mức (A) | Mã hàng | Golfa (order code) | Đơn giá (VNĐ)
Product | Pole | Icu | Rated sensitivity current | Rated current | Model | Order code | Unit price
| 2P | 7.5 | 30 | 5 | NV63-CV (HS) | 2DD001A000001 | 3102000
| 2P | 7.5 | 30 | 10 | NV63-CV (HS) | 2DD002A000002 | 3102000
| 2P | 7.5 | 30 | 15 | NV63-CV (HS) | 2DD003A000004 | 3102000
| 2P | 7.5 | 30 | 20 | NV63-CV (HS) | 2DD005A000006 | 3102000
| 2P | 7.5 | 30 | 30 | NV63-CV (HS) | 2DD007A000008 | 3102000
| 2P | 7.5 | 30 | 40 | NV63-CV (HS) | 2DD009A000009 | 3102000
| 2P | 7.5 | 30 | 50 | NV63-CV (HS) | 2DD010A00000A | 3102000
| 2P | 7.5 | 30 | 60 | NV63-CV (HS) | 2DD011A00003N | 3102000
| 2P | 7.5 | 30 | 63 | NV63-CV (HS) | 2DD012A00000B | 3102000
Sản phẩm | Số cực | Dòng cắt ngắn mạch tại AC400V (kA) | Dòng rò định mức (mA) | Dòng định mức (A) | Mã hàng | Golfa (order code) | Đơn giá (VNĐ)
Product | Pole | Icu | Rated sensitivity current | Rated current | Model | Order code | Unit price
| 3P | 2.5 | 15 | 5 | NV30-CS (HS) | 2KA001A000001 | 2631000
| 3P | 2.5 | 15 | 10 | NV30-CS (HS) | 2KA002A000002 | 2631000
| 3P | 2.5 | 15 | 15 | NV30-CS (HS) | 2KA003A00000S | 2631000
| 3P | 2.5 | 30 | 5 | NV30-CS (HS) | 2KA011A000005 | 2631000
| 3P | 2.5 | 30 | 10 | NV30-CS (HS) | 2KA012A000007 | 2631000
| 3P | 2.5 | 30 | 15 | NV30-CS (HS) | 2KA013A000009 | 2631000
| 3P | 2.5 | 30 | 20 | NV30-CS (HS) | 2KA014A00000B | 2631000
| 3P | 2.5 | 30 | 30 | NV30-CS (HS) | 2KA015A00000D | 2631000
| 3P | 2.5 | 100 | 5 | NV30-CS (HS) | 2KA021A00000E | 2631000
| 3P | 2.5 | 100 | 10 | NV30-CS (HS) | 2KA022A00000F | 2631000
| 3P | 2.5 | 100 | 15 | NV30-CS (HS) | 2KA023A00000G | 2631000
| 3P | 2.5 | 100 | 20 | NV30-CS (HS) | 2KA024A00000H | 2631000
| 3P | 5 | 15 | 5 | NV63-CV (HS) | 2DD021A00007E | 3318000
| 3P | 5 | 30 | 5 | NV63-CV (HS) | 2DD041A00000D | 3318000
| 3P | 5 | 100/200/500 | 5 | NV63-CV (HS) | 2DD061A000013 | 3318000
| 3P | 5 | 15 | 10 | NV63-CV (HS) | 2DD022A00007F | 3318000
NV63-CV 3P | 3P | 5 | 30 | 10 | NV63-CV (HS) | 2DD042A00000F | 3318000
| 3P | 5 | 100/200/500 | 10 | NV63-CV (HS) | 2DD062A000016 | 3318000
| 3P | 5 | 15 | 15 | NV63-CV (HS) | 2DD023A00007G | 3318000
| 3P | 5 | 30 | 15 | NV63-CV (HS) | 2DD043A00000G | 3318000
| 3P | 5 | 100/200/500 | 15 | NV63-CV (HS) | 2DD063A000018 | 3318000
| 3P | 5 | 15 | 20 | NV63-CV (HS) | 2DD025A00007H | 3318000
| 3P | 5 | 30 | 20 | NV63-CV (HS) | 2DD045A00000L | 3318000
| 3P | 5 | 100/200/500 | 20 | NV63-CV (HS) | 2DD065A00001B | 3318000
| 3P | 5 | 15 | 30 | NV63-CV (HS) | 2DD027A00007J | 3318000
| 3P | 5 | 30 | 30 | NV63-CV (HS) | 2DD047A00000P | 3318000
| 3P | 5 | 100/200/500 | 30 | NV63-CV (HS) | 2DD067A00001F | 3318000
| 3P | 5 | 15 | 40 | NV63-CV (HS) | 2DD029A00007K | 3318000
| 3P | 5 | 30 | 40 | NV63-CV (HS) | 2DD049A00000S | 3318000
| 3P | 5 | 100/200/500 | 40 | NV63-CV (HS) | 2DD069A00001J | 3318000
| 3P | 5 | 15 | 50 | NV63-CV (HS) | 2DD030A00007L | 3318000
| 3P | 5 | 30 | 50 | NV63-CV (HS) | 2DD050A00000V | 3318000
| 3P | 5 | 100/200/500 | 50 | NV63-CV (HS) | 2DD070A00001M | 3318000
| 3P | 5 | 15 | 60 | NV63-CV (HS) | 2DD031A00007M | 3318000
| 3P | 5 | 30 | 60 | NV63-CV (HS) | 2DD051A00000Y | 3318000
| 3P | 5 | 100/200/500 | 60 | NV63-CV (HS) | 2DD071A00001P | 3318000
| 3P | 5 | 15 | 63 | NV63-CV (HS) | 2DD032A00007N | 3318000
NV400-CW 3P | 3P | 5 | 30 | 63 | NV63-CV (HS) | 2DD052A000010 | 3318000
| 3P | 5 | 100/200/500 | 63 | NV63-CV (HS) | 2DD072A00001Q | 3318000
| 3P | 5 | 100/200/500 | 40 | NV63-CV (HS) | 2DD069A00001J | 3318000
| 3P | 5 | 100/200/500 | 50 | NV63-CV (HS) | 2DD070A00001M | 3318000
| 3P | 5 | 100/200/500 | 60 | NV63-CV (HS) | 2DD071A00001P | 3318000
CẦU DAO TỰ ĐỘNG CHỐNG DÒNG RÒ DẠNG KHỐI - DÒNG KINH TẾ C SERIES
EARTH LEAKAGE CIRCUIT BREAKER - C SERIES ELCB
● Sản xuất tại Nhật Bản
● Đáp ứng iêu chuẩn IEC 60947-2
● Dòng định mức tới 630A
● Khả năng cắt dòng ngắn mạch tới 36kA
● Dòng rò định mức: 15,30,100,200,500mA
● Loại high speed (HS)
Sản phẩm | Số cực | Dòng cắt ngắn mạch tại AC400V (kA) | Dòng rò định mức (mA) | Dòng định mức (A) | Mã hàng | Golfa (order code) | Đơn giá (VNĐ)
Product | Pole | Icu | Rated sensitivity current | Rated current | Model | Order code | Unit price
| 3P | 10 | 15 | 60 | NV125-CV (HS) | 2DG001A0000A1 | 5416000
| 3P | 10 | 30 | 60 | NV125-CV (HS) | 2DG011A000001 | 5416000
| 3P | 10 | 100/200/500 | 60 | NV125-CV (HS) | 2DG021A00000B | 5416000
| 3P | 10 | 15 | 75 | NV125-CV (HS) | 2DG003A0000A2 | 5416000
| 3P | 10 | 30 | 75 | NV125-CV (HS) | 2DG013A000004 | 5416000
| 3P | 10 | 100/200/500 | 75 | NV125-CV (HS) | 2DG023A00000E | 5416000
| 3P | 10 | 15 | 100 | NV125-CV (HS) | 2DG005A0000A3 | 5416000
| 3P | 10 | 30 | 100 | NV125-CV (HS) | 2DG015A000007 | 5416000
| 3P | 10 | 100/200/500 | 100 | NV125-CV (HS) | 2DG025A00000H | 5416000
| 3P | 10 | 15 | 125 | NV125-CV (HS) | 2DG006A0000A4 | 5416000
| 3P | 10 | 30 | 125 | NV125-CV (HS) | 2DG016A000009 | 5416000
| 3P | 10 | 100/200/500 | 125 | NV125-CV (HS) | 2DG026A00000L | 5416000
| 3P | 25 | 30 | 125 | NV250-CV (HS) | 2DJ001A000001 | 8929000
| 3P | 25 | 100/200/500 | 125 | NV250-CV (HS) | 2DJ011A000009 | 8929000
| 3P | 25 | 30 | 150 | NV250-CV (HS) | 2DJ002A000003 | 8929000
| 3P | 25 | 100/200/500 | 150 | NV250-CV (HS) | 2DJ012A00000C | 8929000
| 3P | 25 | 30 | 175 | NV250-CV (HS) | 2DJ003A000005 | 8929000
| 3P | 25 | 100/200/500 | 175 | NV250-CV (HS) | 2DJ013A00000E | 8929000
| 3P | 25 | 30 | 200 | NV250-CV (HS) | 2DJ004A00002T | 8929000
| 3P | 25 | 100/200/500 | 200 | NV250-CV (HS) | 2DJ014A00000G | 8929000
| 3P | 25 | 30 | 225 | NV250-CV (HS) | 2DJ005A000007 | 8929000
| 3P | 25 | 100/200/500 | 225 | NV250-CV (HS) | 2DJ015A00000K | 8929000
| 3P | 25 | 30 | 250 | NV250-CV (HS) | 2DJ006A000030 | 8929000
NV630-CW 3P | 3P | 25 | 100/200/500 | 250 | NV250-CV (HS) | 2DJ016A00000M | 8929000
| 3P | 25 | 100/200/500 | 175 | NV250-CV (HS) | 2DJ013A00000E | 8929000
| 3P | 36 | 30 | 250 | NV400-CW (HS) | 2GK031A000002 | 20761000
| 3P | 36 | 100/200/500 | 250 | NV400-CW (HS) | 2GK041A00000A | 20761000
| 3P | 36 | 30 | 300 | NV400-CW (HS) | 2GK032A000003 | 20761000
| 3P | 36 | 100/200/500 | 300 | NV400-CW (HS) | 2GK042A00000G | 20761000
| 3P | 36 | 30 | 350 | NV400-CW (HS) | 2GK033A000005 | 20761000
| 3P | 36 | 100/200/500 | 350 | NV400-CW (HS) | 2GK043A00000L | 20761000
| 3P | 36 | 30 | 400 | NV400-CW (HS) | 2GK034A000007 | 20761000
| 3P | 36 | 100/200/500 | 400 | NV400-CW (HS) | 2GK044A00000S | 20761000
| 3P | 36 | 100/200/500 | 500 | NV630-CW (HS) | 2GL001A000002 | 52004000
| 3P | 36 | 100/200/500 | 600 | NV630-CW (HS) | 2GL002A000004 | 52004000
| 3P | 36 | 100/200/500 | 630 | NV630-CW (HS) | 2GL003A000005 | 52004000
CẦU DAO TỰ ĐỘNG CHỐNG DÒNG RÒ DẠNG KHỐI - DÒNG TIÊU CHUẨN S SERIES
EARTH LEAKAGE CIRCUIT BREAKER - S SERIES ELCB
● Sản xuất tại Nhật Bản
● Đáp ứng iêu chuẩn IEC 60947-2
● Dòng định mức tới 630A
● Khả năng cắt dòng ngắn mạch tới 50kA
● Dòng rò định mức: 15,30,100,200,500mA
● Loại high speed (HS)
Sản phẩm | Số cực | Dòng cắt ngắn mạch tại AC230V (kA) | Dòng rò định mức (mA) | Dòng định mức (A) | Mã hàng | Golfa (order code) | Đơn giá (VNĐ)
Product | Pole | Icu | Rated sensitivity current | Rated current | Mode | Order code | Unit price
| 2P | 15 | 15 | 5 | NV63-SV (HS) | 2DD201A00004E | 4169000
| 2P | 15 | 15 | 10 | NV63-SV (HS) | 2DD202A00004F | 4169000
| 2P | 15 | 15 | 15 | NV63-SV (HS) | 2DD203A00004G | 4169000
| 2P | 15 | 15 | 20 | NV63-SV (HS) | 2DD205A00004H | 4169000
| 2P | 15 | 15 | 30 | NV63-SV (HS) | 2DD207A00004J | 4169000
| 2P | 15 | 15 | 40 | NV63-SV (HS) | 2DD209A00004K | 4169000
| 2P | 15 | 15 | 50 | NV63-SV (HS) | 2DD210A00004L | 4169000
| 2P | 15 | 15 | 60 | NV63-SV (HS) | 2DD211A00004M | 4169000
| 2P | 15 | 15 | 63 | NV63-SV (HS) | 2DD212A00004N | 4169000
| 2P | 15 | 30 | 5 | NV63-SV (HS) | 2DD221A00004Q | 4169000
| 2P | 15 | 30 | 10 | NV63-SV (HS) | 2DD222A00004S | 4169000
| 2P | 15 | 30 | 15 | NV63-SV (HS) | 2DD223A00004T | 4169000
| 2P | 15 | 30 | 20 | NV63-SV (HS) | 2DD225A00001S | 4169000
| 2P | 15 | 30 | 30 | NV63-SV (HS) | 2DD227A00004U | 4169000
| 2P | 15 | 30 | 40 | NV63-SV (HS) | 2DD229A00004V | 4169000
| 2P | 15 | 30 | 50 | NV63-SV (HS) | 2DD230A00001T | 4169000
| 2P | 15 | 30 | 60 | NV63-SV (HS) | 2DD231A00004W | 4169000
| 2P | 15 | 30 | 63 | NV63-SV (HS) | 2DD232A00001U | 4169000
Sản phẩm | Số cực | Dòng cắt ngắn mạch tại AC400V (kA) | Dòng rò định mức (mA) | Dòng định mức (A) | Mã hàng | Golfa (order code) | Đơn giá (VNĐ)
Product | Pole | Icu | Rated sensitivity current | Rated current | Mode | Order code | Unit price
| 3P | 5 | 15 | 5 | NV32-SV (HS) | 2DB002A00002L | 4012000
| 3P | 5 | 30 | 5 | NV32-SV (HS) | 2DB022A000001 | 4012000
| 3P | 5 | 100/200/500 | 5 | NV32-SV (HS) | 2DB042A00000G | 4012000
| 3P | 5 | 15 | 10 | NV32-SV (HS) | 2DB004A00002M | 4012000
| 3P | 5 | 30 | 10 | NV32-SV (HS) | 2DB024A000004 | 4012000
| 3P | 5 | 100/200/500 | 10 | NV32-SV (HS) | 2DB044A00000K | 4012000
| 3P | 5 | 15 | 15 | NV32-SV (HS) | 2DB005A00002N | 4012000
| 3P | 5 | 30 | 15 | NV32-SV (HS) | 2DB025A000006 | 4012000
| 3P | 5 | 100/200/500 | 15 | NV32-SV (HS) | 2DB045A00000M | 4012000
| 3P | 5 | 15 | 20 | NV32-SV (HS) | 2DB007A00002P | 4012000
| 3P | 5 | 30 | 20 | NV32-SV (HS) | 2DB027A00000A | 4012000
| 3P | 5 | 100/200/500 | 20 | NV32-SV (HS) | 2DB047A00000Q | 4012000
| 3P | 5 | 15 | 30 | NV32-SV (HS) | 2DB009A00002Q | 4012000
| 3P | 5 | 30 | 30 | NV32-SV (HS) | 2DB029A00000C | 4012000
NV32-SV 3P | 3P | 5 | 100/200/500 | 30 | NV32-SV (HS) | 2DB049A00000T | 4012000
| 3P | 5 | 15 | 32 | NV32-SV (HS) | 2DB010A00002R | 4012000
| 3P | 5 | 30 | 32 | NV32-SV (HS) | 2DB030A00000E | 4012000
| 3P | 5 | 100/200/500 | 32 | NV32-SV (HS) | 2DB050A00000U | 4012000
| 3P | 7.5 | 15 | 5 | NV63-SV (HS) | 2DD241A00004X | 4227000
| 3P | 7.5 | 30 | 5 | NV63-SV (HS) | 2DD261A00007X | 4227000
| 3P | 7.5 | 100/200/500 | 5 | NV63-SV (HS) | 2DD281A00007Y | 4227000
| 3P | 7.5 | 15 | 10 | NV63-SV (HS) | 2DD242A00007P | 4227000
| 3P | 7.5 | 30 | 10 | NV63-SV (HS) | 2DD262A00004Z | 4227000
| 3P | 7.5 | 100/200/500 | 10 | NV63-SV (HS) | 2DD282A00007Z | 4227000
| 3P | 7.5 | 15 | 15 | NV63-SV (HS) | 2DD243A00007Q | 4227000
| 3P | 7.5 | 30 | 15 | NV63-SV (HS) | 2DD263A00001W | 4227000
| 3P | 7.5 | 100/200/500 | 15 | NV63-SV (HS) | 2DD283A00002C | 4227000
| 3P | 7.5 | 15 | 20 | NV63-SV (HS) | 2DD245A00007R | 4227000
| 3P | 7.5 | 30 | 20 | NV63-SV (HS) | 2DD265A00001Z | 4227000
| 3P | 7.5 | 100/200/500 | 20 | NV63-SV (HS) | 2DD285A00002E | 4227000
| 3P | 7.5 | 15 | 30 | NV63-SV (HS) | 2DD247A00007S | 4227000
| 3P | 7.5 | 30 | 30 | NV63-SV (HS) | 2DD267A000021 | 4227000
| 3P | 7.5 | 100/200/500 | 30 | NV63-SV (HS) | 2DD287A00002G | 4227000
| 3P | 7.5 | 15 | 40 | NV63-SV (HS) | 2DD249A00007T | 4227000
| 3P | 7.5 | 30 | 40 | NV63-SV (HS) | 2DD269A000024 | 4227000
| 3P | 7.5 | 100/200/500 | 40 | NV63-SV (HS) | 2DD289A00002K | 4227000
| 3P | 7.5 | 15 | 50 | NV63-SV (HS) | 2DD250A00007U | 4227000
| 3P | 7.5 | 30 | 50 | NV63-SV (HS) | 2DD270A000026 | 4227000
| 3P | 7.5 | 100/200/500 | 50 | NV63-SV (HS) | 2DD290A00002M | 4227000
NV63-SV 3P | 3P | 7.5 | 15 | 60 | NV63-SV (HS) | 2DD251A00007V | 4227000
| 3P | 7.5 | 30 | 60 | NV63-SV (HS) | 2DD271A000059 | 4227000
| 3P | 7.5 | 100/200/500 | 60 | NV63-SV (HS) | 2DD291A00005W | 4227000
| 3P | 7.5 | 15 | 63 | NV63-SV (HS) | 2DD252A00007W | 4227000
| 3P | 7.5 | 30 | 63 | NV63-SV (HS) | 2DD272A000029 | 4227000
| 3P | 7.5 | 100/200/500 | 63 | NV63-SV (HS) | 2DD292A00002Q | 4227000
CẦU DAO TỰ ĐỘNG CHỐNG DÒNG RÒ DẠNG KHỐI - DÒNG TIÊU CHUẨN SERIES
EARTH LEAKAGE CIRCUIT BREAKER - S SERIES ELCB
● Sản xuất tại Nhật Bản
● Đáp ứng iêu chuẩn IEC 60947-2
● Dòng định mức tới 630A
● Khả năng cắt dòng ngắn mạch tới 50kA
● Dòng rò định mức: 15,30,100,200,500mA
● Loại high speed (HS)
Sản phẩm | Số cực | Dòng cắt ngắn mạch tại AC400V (kA) | Dòng rò định mức (mA) | Dòng định mức (A) | Mã hàng | Golfa (order code) | Đơn giá (VNĐ)
Product | Pole | Icu | Rated sensitivity current | Rated current | Mode | Order code | Unit price
| 3P | 30 | 30 | 15 | NV125-SV (HS) | 2DG101A00000T | 11529000
| 3P | 30 | 100/200/500 | 15 | NV125-SV (HS) | 2DG114A000011 | 11529000
| 3P | 30 | 30 | 20 | NV125-SV (HS) | 2DG103A00004D | 11529000
| 3P | 30 | 100/200/500 | 20 | NV125-SV (HS) | 2DG116A000013 | 11529000
| 3P | 30 | 30 | 30 | NV125-SV (HS) | 2DG104A00004F | 11529000
| 3P | 30 | 100/200/500 | 30 | NV125-SV (HS) | 2DG117A000014 | 11529000
| 3P | 30 | 30 | 40 | NV125-SV (HS) | 2DG106A00004J | 11529000
| 3P | 30 | 100/200/500 | 40 | NV125-SV (HS) | 2DG119A00004X | 11529000
| 3P | 30 | 30 | 50 | NV125-SV (HS) | 2DG107A00004K | 11529000
| 3P | 30 | 100/200/500 | 50 | NV125-SV (HS) | 2DG120A000015 | 11529000
| 3P | 30 | 30 | 60 | NV125-SV (HS) | 2DG108A00004L | 11529000
| 3P | 30 | 100/200/500 | 60 | NV125-SV (HS) | 2DG121A000054 | 11529000
| 3P | 30 | 30 | 75 | NV125-SV (HS) | 2DG110A00004M | 11529000
| 3P | 30 | 100/200/500 | 75 | NV125-SV (HS) | 2DG123A000018 | 11529000
| 3P | 30 | 30 | 100 | NV125-SV (HS) | 2DG112A00004P | 11529000
NV400-SW 3P | 3P | 30 | 100/200/500 | 100 | NV125-SV (HS) | 2DG125A00001A | 11529000
| 3P | 30 | 30 | 125 | NV125-SV (HS) | 2DG113A000010 | 11529000
| 3P | 30 | 100/200/500 | 125 | NV125-SV (HS) | 2DG126A00001C | 11529000
| 3P | 36 | 30 | 125 | NV250-SV (HS) | 2DJ101A00006U | 13922000
| 3P | 36 | 100/200/500 | 125 | NV250-SV (HS) | 2DJ111A00000W | 13922000
| 3P | 36 | 30 | 150 | NV250-SV (HS) | 2DJ102A00003N | 13922000
| 3P | 36 | 100/200/500 | 150 | NV250-SV (HS) | 2DJ112A00000Y | 13922000
| 3P | 36 | 30 | 175 | NV250-SV (HS) | 2DJ103A00006V | 15106000
| 3P | 36 | 100/200/500 | 175 | NV250-SV (HS) | 2DJ113A000010 | 15106000
| 3P | 36 | 30 | 200 | NV250-SV (HS) | 2DJ104A00000T | 13922000
| 3P | 36 | 100/200/500 | 200 | NV250-SV (HS) | 2DJ114A000012 | 13922000
| 3P | 36 | 30 | 225 | NV250-SV (HS) | 2DJ105A00000U | 13922000
| 3P | 36 | 100/200/500 | 225 | NV250-SV (HS) | 2DJ115A000014 | 13922000
| 3P | 36 | 30 | 250 | NV250-SV (HS) | 2DJ106A00003T | 13922000
| 3P | 36 | 100/200/500 | 250 | NV250-SV (HS) | 2DJ116A000016 | 13922000
| 3P | 45 | 30 | 250 | NV400-SW (HS) | 2GK101A00002Q | 38153000
| 3P | 45 | 100/200/500 | 250 | NV400-SW (HS) | 2GK111A000016 | 38153000
| 3P | 45 | 30 | 300 | NV400-SW (HS) | 2GK102A000036 | 38153000
| 3P | 45 | 100/200/500 | 300 | NV400-SW (HS) | 2GK112A000019 | 38153000
| 3P | 45 | 30 | 350 | NV400-SW (HS) | 2GK103A000037 | 38153000
NV630-SW 3P | 3P | 45 | 100/200/500 | 350 | NV400-SW (HS) | 2GK113A00001B | 38153000
| 3P | 45 | 30 | 400 | NV400-SW (HS) | 2GK104A000014 | 38153000
| 3P | 45 | 100/200/500 | 400 | NV400-SW (HS) | 2GK114A00001F | 38153000
CẦU DAO TỰ ĐỘNG CHỐNG DÒNG RÒ DẠNG KHỐI - DÒNG TIÊU CHUẨN SERIES
EARTH LEAKAGE CIRCUIT BREAKER - S SERIES ELCB
● Sản xuất tại Nhật Bản
● Đáp ứng iêu chuẩn IEC 60947-2
● Dòng định mức tới 630A
● Khả năng cắt dòng ngắn mạch tới 50kA
● Dòng rò định mức: 15,30,100,200,500mA
● Loại high speed (HS)
Sản phẩm | Số cực | Dòng cắt ngắn mạch tại AC400V (kA) | Dòng rò định mức (mA) | Dòng định mức (A) | Mã hàng | Golfa (order code) | Đơn giá (VNĐ)
Product | Pole | Icu | Rated sensitivity current | Rated current | Mode | Order code | Unit price
| 3P | 50 | 100/200/500 | 500 | NV630-SW (HS) | 2GL101A00000C | 71255000
| 3P | 50 | 100/200/500 | 600 | NV630-SW (HS) | 2GL102A00000D | 71255000
| 3P | 50 | 100/200/500 | 630 | NV630-SW (HS) | 2GL103A00000E | 71255000
| 3P | 36 | 100/200/500 | 63-125 | NV125-SEV (HS) | 2DH016C000006 | 33180000 | CE
| 3P | 36 | 30 | 63-125 | NV125-SEV (HS) | 2DH006C000005 | 33180000 | CE
| 3P | 36 | 30 | 125-250 | NV250-SEV (HS) | 2DL008C000006 | 48961000 | CE
| 4P | 30 | 30 | 15 | NV125-SV (HS) | 2DG138A00001J | 21212000
| 4P | 30 | 100/200/500 | 15 | NV125-SV (HS) | 2DG151A00001Z | 21212000
| 4P | 30 | 30 | 20 | NV125-SV (HS) | 2DG140A00001L | 21212000
| 4P | 30 | 100/200/500 | 20 | NV125-SV (HS) | 2DG153A000021 | 21212000
| 4P | 30 | 30 | 30 | NV125-SV (HS) | 2DG141A00001N | 21212000
| 4P | 30 | 100/200/500 | 30 | NV125-SV (HS) | 2DG154A000023 | 21212000
| 4P | 30 | 30 | 40 | NV125-SV (HS) | 2DG143A00001R | 21212000
| 4P | 30 | 100/200/500 | 40 | NV125-SV (HS) | 2DG156A000026 | 21212000
| 4P | 30 | 30 | 50 | NV125-SV (HS) | 2DG144A00001S | 21212000
| 4P | 30 | 100/200/500 | 50 | NV125-SV (HS) | 2DG157A000027 | 21212000
NV125-SV 3P | 4P | 30 | 30 | 60 | NV125-SV (HS) | 2DG145A00001U | 21212000
| 4P | 30 | 100/200/500 | 60 | NV125-SV (HS) | 2DG158A000029 | 21212000
| 4P | 30 | 30 | 75 | NV125-SV (HS) | 2DG147A00005V | 21212000
| 4P | 30 | 100/200/500 | 75 | NV125-SV (HS) | 2DG160A00002B | 21212000
| 4P | 30 | 30 | 100 | NV125-SV (HS) | 2DG149A00005Y | 21212000
| 4P | 30 | 100/200/500 | 100 | NV125-SV (HS) | 2DG162A00002D | 21212000
| 4P | 30 | 30 | 125 | NV125-SV (HS) | 2DG150A00001X | 21212000
| 4P | 30 | 100/200/500 | 125 | NV125-SV (HS) | 2DG163A00002F | 21212000
| 4P | 36 | 100/200/500 | 63-125 | NV125-SEV (HS) | 2DH046C000009 | 70949000 | CE
| 4P | 36 | 30 | 63-125 | NV125-SEV (HS) | 2DH036C000008 | 70949000 | CE
| 4P | 36 | 30 | 125 | NV250-SV (HS) | 2DJ131A00001A | 21380000
| 4P | 36 | 100/200/500 | 125 | NV250-SV (HS) | 2DJ141A00001E | 21212000
| 4P | 36 | 30 | 150 | NV250-SV (HS) | 2DJ132A00004J | 21380000
| 4P | 36 | 100/200/500 | 150 | NV250-SV (HS) | 2DJ142A00001G | 21212000
| 4P | 36 | 30 | 175 | NV250-SV (HS) | 2DJ133A00001B | 21380000
NV250-SV 3P | 4P | 36 | 100/200/500 | 175 | NV250-SV (HS) | 2DJ143A00004S | 21212000
| 4P | 36 | 30 | 200 | NV250-SV (HS) | 2DJ134A000076 | 21380000
| 4P | 36 | 100/200/500 | 200 | NV250-SV (HS) | 2DJ144A00001K | 21212000
| 4P | 36 | 30 | 225 | NV250-SV (HS) | 2DJ135A000077 | 21380000
| 4P | 36 | 100/200/500 | 225 | NV250-SV (HS) | 2DJ145A00001M | 21212000
| 4P | 36 | 30 | 250 | NV250-SV (HS) | 2DJ136A00001D | 21380000
| 4P | 36 | 100/200/500 | 250 | NV250-SV (HS) | 2DJ146A00001P | 21212000
CẦU DAO TỰ ĐỘNG CHỐNG DÒNG RÒ DẠNG KHỐI - DÒNG CẮT NGẮN MẠCH CAO H SERIES
EARTH LEAKAGE CIRCUIT BREAKER - H SERIES ELCB
● Sản xuất tại Nhật Bản
● Đáp ứng iêu chuẩn IEC 60947-2
● Dòng định mức tới 250A
● Khả năng cắt dòng ngắn mạch tới 75kA
● Dòng rò định mức: 15,30,100,200,500mA
● Loại high speed (HS)
Sản phẩm | Số cực | Dòng cắt ngắn mạch tại AC400V (kA) | Dòng rò định mức (mA) | Dòng định mức (A) | Mã hàng | Golfa (order code) | Đơn giá (VNĐ)
Product | Pole | Icu | Rated sensitivity current | Rated current | Mode | Order code | Unit price
| 3P | 10 | 15 | 15 | NV63-HV (HS) | 2DD403A000080 | 7518000
| 3P | 10 | 30 | 15 | NV63-HV (HS) | 2DD423A00002S | 7518000
| 3P | 10 | 100/200/500 | 15 | NV63-HV (HS) | 2DD443A00002Z | 7518000
| 3P | 10 | 15 | 20 | NV63-HV (HS) | 2DD405A000081 | 7518000
| 3P | 10 | 30 | 20 | NV63-HV (HS) | 2DD425A00002U | 7518000
| 3P | 10 | 100/200/500 | 20 | NV63-HV (HS) | 2DD445A000031 | 7518000
| 3P | 10 | 15 | 30 | NV63-HV (HS) | 2DD407A000082 | 7518000
| 3P | 10 | 30 | 30 | NV63-HV (HS) | 2DD427A00002W | 7518000
| 3P | 10 | 100/200/500 | 30 | NV63-HV (HS) | 2DD447A000033 | 7518000
| 3P | 10 | 15 | 40 | NV63-HV (HS) | 2DD409A000083 | 7518000
| 3P | 10 | 30 | 40 | NV63-HV (HS) | 2DD429A000069 | 7518000
| 3P | 10 | 100/200/500 | 40 | NV63-HV (HS) | 2DD449A000037 | 7518000
| 3P | 10 | 15 | 50 | NV63-HV (HS) | 2DD410A000084 | 7518000
| 3P | 10 | 30 | 50 | NV63-HV (HS) | 2DD430A00002X | 7518000
| 3P | 10 | 100/200/500 | 50 | NV63-HV (HS) | 2DD450A000039 | 7518000
| 3P | 10 | 15 | 60 | NV63-HV (HS) | 2DD411A000085 | 7518000
| 3P | 10 | 30 | 60 | NV63-HV (HS) | 2DD431A00006D | 7518000
| 3P | 10 | 100/200/500 | 60 | NV63-HV (HS) | 2DD451A00006U | 7518000
| 3P | 10 | 15 | 63 | NV63-HV (HS) | 2DD412A000086 | 7518000
| 3P | 10 | 30 | 63 | NV63-HV (HS) | 2DD432A00002Y | 7518000
| 3P | 10 | 100/200/500 | 63 | NV63-HV (HS) | 2DD452A00003B | 7518000
NV125-HV 3P | 3P | 50 | 30 | 15 | NV125-HV (HS) | 2DG201A00006G | 19616000
| 3P | 50 | 100/200/500 | 15 | NV125-HV (HS) | 2DG214A000073 | 19616000
| 3P | 50 | 30 | 20 | NV125-HV (HS) | 2DG203A00006K | 19616000
| 3P | 50 | 100/200/500 | 20 | NV125-HV (HS) | 2DG216A000031 | 19616000
| 3P | 50 | 30 | 30 | NV125-HV (HS) | 2DG204A00006M | 19616000
| 3P | 50 | 100/200/500 | 30 | NV125-HV (HS) | 2DG217A000032 | 19616000
| 3P | 50 | 30 | 40 | NV125-HV (HS) | 2DG206A00006Q | 19616000
| 3P | 50 | 100/200/500 | 40 | NV125-HV (HS) | 2DG219A000034 | 19616000
| 3P | 50 | 30 | 50 | NV125-HV (HS) | 2DG207A00006T | 19616000
| 3P | 50 | 100/200/500 | 50 | NV125-HV (HS) | 2DG220A000035 | 19616000
| 3P | 50 | 30 | 60 | NV125-HV (HS) | 2DG208A00006V | 19616000
| 3P | 50 | 100/200/500 | 60 | NV125-HV (HS) | 2DG221A000036 | 19616000
| 3P | 50 | 30 | 75 | NV125-HV (HS) | 2DG210A00006X | 19616000
| 3P | 50 | 100/200/500 | 75 | NV125-HV (HS) | 2DG223A00007M | 19616000
| 3P | 50 | 30 | 100 | NV125-HV (HS) | 2DG212A000030 | 19616000
| 3P | 50 | 100/200/500 | 100 | NV125-HV (HS) | 2DG225A000037 | 19616000
| 3P | 50 | 30 | 125 | NV125-HV (HS) | 2DG213A000071 | 19616000
| 3P | 50 | 100/200/500 | 125 | NV125-HV (HS) | 2DG226A000039 | 19616000
CẦU DAO TỰ ĐỘNG CHỐNG DÒNG RÒ DẠNG KHỐI - DÒNG CẮT NGẮN MẠCH CAO H SERIES
EARTH LEAKAGE CIRCUIT BREAKER - H SERIES ELCB
● Sản xuất tại Nhật Bản
● Đáp ứng iêu chuẩn IEC 60947-2
● Dòng định mức tới 250A
● Khả năng cắt dòng ngắn mạch tới 75kA
● Dòng rò định mức: 15,30,100,200,500mA
● Loại high speed (HS)
Sản phẩm | Số cực | Dòng cắt ngắn mạch tại AC400V (kA) | Dòng rò định mức (mA) | Dòng định mức (A) | Mã hàng | Golfa (order code) | Đơn giá (VNĐ)
Product | Pole | Icu | Rated sensitivity current | Rated current | Mode | Order code | Unit price
| 3P | 75 | 30 | 125 | NV250-HV (HS) | 2DJ201A00006X | 25835000
| 3P | 75 | 100/200/500 | 125 | NV250-HV (HS) | 2DJ211A000024 | 25835000
| 3P | 75 | 30 | 150 | NV250-HV (HS) | 2DJ202A000020 | 25835000
| 3P | 75 | 100/200/500 | 150 | NV250-HV (HS) | 2DJ212A000025 | 25835000
| 3P | 75 | 30 | 175 | NV250-HV (HS) | 2DJ203A00006Y | 25835000
| 3P | 75 | 100/200/500 | 175 | NV250-HV (HS) | 2DJ213A00005D | 25835000
| 3P | 75 | 30 | 200 | NV250-HV (HS) | 2DJ204A00006Z | 25835000
| 3P | 75 | 100/200/500 | 200 | NV250-HV (HS) | 2DJ214A000026 | 25835000
| 3P | 75 | 30 | 225 | NV250-HV (HS) | 2DJ205A000070 | 25835000
| 3P | 75 | 100/200/500 | 225 | NV250-HV (HS) | 2DJ215A000027 | 25835000
| 3P | 75 | 30 | 250 | NV250-HV (HS) | 2DJ206A000021 | 25835000
| 3P | 75 | 100/200/500 | 250 | NV250-HV (HS) | 2DJ216A000071 | 25835000
| 3P | 75 | 100/200/500 | 63-125 | NV125-HEV (HS) | 2DH116C000003 | 45522000 | CE
| 3P | 75 | 30 | 63-125 | NV125-HEV (HS) | 2DH106C000002 | 45522000 | CE
| 3P | 75 | 30 | 75 | NV125-HEV (HS) | 2DH103A00000G | 37937000
| 3P | 75 | 100/200/500 | 125-250 | NV250-HEV (HS) | 2DL117A00000K | 67392000
| 3P | 36 | 30 | 125-250 | NV250-SEV (HS) | 2DL008C000006 | 48961000 | CE
| 3P | 70 | 100/200/500 | 400 | NV400-HEW (HS) | 2GK316B00002B | 67024000 | CE
| 3P | 70 | 30 | 400 | NV400-HEW (HS) | 2GK306B000030 | 67024000 | CE
| 3P | 70 | 100/200/500 | 630 | NV630-HEW (HS) | 2GL306A00000Y | 80922000
| 3P | 70 | 100/200/500 | 800 | NV800-HEW (HS) | 2GM306A000008 | 109435000
| 4P | 50 | 30 | 15 | NV125-HV (HS) | 2DG238A000087 | 28420000
| 4P | 50 | 100/200/500 | 15 | NV125-HV (HS) | 2DG251A0000AH | 28420000
| 4P | 50 | 30 | 20 | NV125-HV (HS) | 2DG240A00008A | 28420000
| 4P | 50 | 100/200/500 | 20 | NV125-HV (HS) | 2DG253A0000AJ | 28420000
| 4P | 50 | 30 | 30 | NV125-HV (HS) | 2DG241A00008C | 28420000
| 4P | 50 | 100/200/500 | 30 | NV125-HV (HS) | 2DG254A00003B | 28420000
| 4P | 50 | 30 | 40 | NV125-HV (HS) | 2DG243A00008F | 28420000
| 4P | 50 | 100/200/500 | 40 | NV125-HV (HS) | 2DG256A00008Z | 28420000
| 4P | 50 | 30 | 50 | NV125-HV (HS) | 2DG244A00008H | 28420000
| 4P | 50 | 100/200/500 | 50 | NV125-HV (HS) | 2DG257A000091 | 28420000
NV250-HV | 4P | 50 | 30 | 60 | NV125-HV (HS) | 2DG245A00008K | 28420000
| 4P | 50 | 100/200/500 | 60 | NV125-HV (HS) | 2DG258A000093 | 28420000
| 4P | 50 | 30 | 75 | NV125-HV (HS) | 2DG247A00008N | 28420000
| 4P | 50 | 100/200/500 | 75 | NV125-HV (HS) | 2DG260A000096 | 28420000
| 4P | 50 | 30 | 100 | NV125-HV (HS) | 2DG249A00008R | 28420000
| 4P | 50 | 100/200/500 | 100 | NV125-HV (HS) | 2DG262A000099 | 28420000
| 4P | 50 | 30 | 125 | NV125-HV (HS) | 2DG250A00008S | 28420000
| 4P | 50 | 100/200/500 | 125 | NV125-HV (HS) | 2DG263A0000AK | 28420000
| 4P | 75 | 100/200/500 | 150 | NV250-HV (HS) | 2DJ242A000064 | 29424000
| 4P | 75 | 100/200/500 | 200 | NV250-HV (HS) | 2DJ244A000066 | 29424000
| 4P | 75 | 100/200/500 | 225 | NV250-HV (HS) | 2DJ245A000068 | 29424000
| 4P | 75 | 100/200/500 | 250 | NV250-HV (HS) | 2DJ246A00002G | 29424000
| 4P | 75 | 100/200/500 | 63-125 | NV125-HEV (HS) | 2DH146C000004 | 92235000 | CE
| 4P | 75 | 30 | 63-125 | NV125-HEV (HS) | 2DH136C00000C | 92235000 | CE
| 4P | 70 | 100/200/500 | 400 | NV400-HEW (HS) | 2GK346B00002F | 76416000 | CE
| 4P | 70 | 30 | 400 | NV400-HEW (HS) | 2GK336B000031 | 76416000 | CE
Rơ le bảo vệ dòng rò
|  |  | Mã hàng |  |  | Golfa (order code) | Đơn giá (VNĐ)
|  |  | NV-ZBA 100.200V 30mA |  |  | 268525A000002 | 2784000
|  |  | NV-ZBA 100.200V 100.200.500mA |  |  | 268526B000004 | 2784000
CẦU DAO TỰ ĐỘNG CHỐNG DÒNG RÒ DẠNG KHỐI - DÒNG KINH TẾ C SERIES
EARTH LEAKAGE CIRCUIT BREAKER - C SERIES ELCB
● Sản xuất tại Nhật Bản
● Đáp ứng iêu chuẩn IEC 60947-2
● Dòng định mức tới 630A
● Khả năng cắt dòng ngắn mạch tới 36kA
● Dòng rò định mức: 15,30,100,200,500mA
● Loại time delay (TD)
Sản phẩm | Số cực | Dòng cắt ngắn mạch tại AC400V (kA) | Dòng rò định mức (mA) | Dòng định mức (A) | Mã hàng | Golfa (order code) | Đơn giá (VNĐ)
Product | Pole | Icu | Rated sensitivity current | Rated current | Model | Order code | Unit price
| 3P | 10 | 100/200/500 | 60 | NV125-CV (TD) | 2DG031A00000N | 5996000
| 3P | 10 | 100/200/500 | 75 | NV125-CV (TD) | 2DG033A00000P | 5996000
| 3P | 10 | 100/200/500 | 100 | NV125-CV (TD) | 2DG035A00000Q | 5996000
| 3P | 10 | 100/200/500 | 125 | NV125-CV (TD) | 2DG036A00000R | 5996000
| 3P | 25 | 100/200/500 | 125 | NV250-CV (TD) | 2DJ021A00006R | 9510000
| 3P | 25 | 100/200/500 | 150 | NV250-CV (TD) | 2DJ022A00000P | 9510000
| 3P | 25 | 100/200/500 | 175 | NV250-CV (TD) | 2DJ023A00006S | 9510000
| 3P | 25 | 100/200/500 | 200 | NV250-CV (TD) | 2DJ024A00000R | 9510000
| 3P | 25 | 100/200/500 | 225 | NV250-CV (TD) | 2DJ025A00006T | 9510000
| 3P | 25 | 100/200/500 | 250 | NV250-CV (TD) | 2DJ026A00000S | 9510000
| 3P | 36 | 100/200/500 | 250 | NV400-CW (TD) | 2GK051A000038 | 21341000
NV630-CW 3P | 3P | 36 | 100/200/500 | 300 | NV400-CW (TD) | 2GK052A00000W | 21341000
| 3P | 36 | 100/200/500 | 350 | NV400-CW (TD) | 2GK053A00000Y | 21341000
| 3P | 36 | 100/200/500 | 400 | NV400-CW (TD) | 2GK054A000010 | 21341000
| 3P | 36 | 100/200/500 | 500 | NV630-CW (TD) | 2GL011A000006 | 52584000
| 3P | 36 | 100/200/500 | 600 | NV630-CW (TD) | 2GL012A000008 | 52584000
| 3P | 36 | 100/200/500 | 630 | NV630-CW (TD) | 2GL013A00000A | 52584000
CẦU DAO TỰ ĐỘNG CHỐNG DÒNG RÒ DẠNG KHỐI - DÒNG TIÊU CHUẨN S SERIES
EARTH LEAKAGE CIRCUIT BREAKER - S SERIES ELCB
● Sản xuất tại Nhật Bản
● Đáp ứng iêu chuẩn IEC 60947-2
● Dòng định mức tới 630A
● Khả năng cắt dòng ngắn mạch tới 50kA
● Dòng rò định mức: 15,30,100,200,500mA
● Loại time delay (TD)
Sản phẩm | Số cực | Dòng cắt ngắn mạch tại AC400V (kA) | Dòng rò định mức (mA) | Dòng định mức (A) | Mã hàng | Golfa (order code) | Đơn giá (VNĐ)
Product | Pole | Icu | Rated sensitivity current | Rated current | Model | Order code | Unit price
| 3P | 30 | 100/200/500 | 20 | NV125-SV (TD) | 2DG127A00005G | 17875000
| 3P | 30 | 100/200/500 | 30 | NV125-SV (TD) | 2DG128A00001D | 17875000
| 3P | 30 | 100/200/500 | 40 | NV125-SV (TD) | 2DG130A0000A5 | 17875000
| 3P | 30 | 100/200/500 | 50 | NV125-SV (TD) | 2DG131A0000A6 | 17875000
| 3P | 30 | 100/200/500 | 60 | NV125-SV (TD) | 2DG132A0000A7 | 17875000
| 3P | 30 | 100/200/500 | 75 | NV125-SV (TD) | 2DG134A00001E | 17875000
| 3P | 30 | 100/200/500 | 100 | NV125-SV (TD) | 2DG136A00001F | 17875000
| 3P | 30 | 100/200/500 | 125 | NV125-SV (TD) | 2DG137A0000A8 | 17875000
| 3P | 36 | 100/200/500 | 125 | NV250-SV (TD) | 2DJ121A000017 | 14502000
| 3P | 36 | 100/200/500 | 150 | NV250-SV (TD) | 2DJ122A000018 | 14502000
| 3P | 36 | 100/200/500 | 175 | NV250-SV (TD) | 2DJ123A00006W | 15718000
| 3P | 36 | 100/200/500 | 200 | NV250-SV (TD) | 2DJ124A00004D | 14502000
| 3P | 36 | 100/200/500 | 225 | NV250-SV (TD) | 2DJ125A000019 | 14502000
| 3P | 36 | 100/200/500 | 250 | NV250-SV (TD) | 2DJ126A00008S | 14502000
| 3P | 45 | 100/200/500 | 250 | NV400-SW (TD) | 2GK121A00001H | 38714000
| 3P | 45 | 100/200/500 | 300 | NV400-SW (TD) | 2GK122A00001J | 38714000
| 3P | 45 | 100/200/500 | 350 | NV400-SW (TD) | 2GK123A00001L | 38714000
| 3P | 45 | 100/200/500 | 400 | NV400-SW (TD) | 2GK124A00001M | 38714000
| 3P | 50 | 100/200/500 | 400 | NV400-SEW (TD) | 2GK226A00001X | 50204000
| 3P | 50 | 100/200/500 | 500 | NV630-SW (TD) | 2GL111A00000F | 71255000
| 3P | 50 | 100/200/500 | 600 | NV630-SW (TD) | 2GL112A00000H | 69973000
| 3P | 50 | 100/200/500 | 630 | NV630-SW (TD) | 2GL113A00000K | 69973000
| 3P | 50 | 100/200/500 | 630 | NV630-SEW (TD) | 2GL216A00000R | 69973000
| 3P | 50 | 100/200/500 | 800 | NV800-SEW (TD) | 2GM216A000004 | 89757000
| 3P | 36 | 100/200/500 | 63-125 | NV125-SEV (TD) | 2DH026C000001 | 33180000 | CE
NV250-SV 3P | 4P | 30 | 100/200/500 | 20 | NV125-SV (TD) | 2DG164A00002H | 21792000
| 4P | 30 | 100/200/500 | 40 | NV125-SV (TD) | 2DG167A0000A9 | 21792000
| 4P | 30 | 100/200/500 | 50 | NV125-SV (TD) | 2DG168A000069 | 21792000
| 4P | 30 | 100/200/500 | 60 | NV125-SV (TD) | 2DG169A00002R | 21792000
| 4P | 30 | 100/200/500 | 75 | NV125-SV (TD) | 2DG171A0000A0 | 21792000
| 4P | 30 | 100/200/500 | 125 | NV125-SV (TD) | 2DG174A00006D | 21792000
| 4P | 36 | 100/200/500 | 125 | NV250-SV (TD) | 2DJ151A00001S | 21961000
| 4P | 36 | 100/200/500 | 150 | NV250-SV (TD) | 2DJ152A00001T | 21773000
| 4P | 36 | 100/200/500 | 175 | NV250-SV (TD) | 2DJ153A00001V | 21961000
| 4P | 36 | 100/200/500 | 200 | NV250-SV (TD) | 2DJ154A00001W | 21773000
| 4P | 36 | 100/200/500 | 225 | NV250-SV (TD) | 2DJ155A00001X | 21961000
| 4P | 36 | 100/200/500 | 250 | NV250-SV (TD) | 2DJ156A00001Z | 21773000
| 4P | 50 | 100/200/500 | 400 | NV400-SEW (TD) | 2GK256A000025 | 62439000
| 4P | 50 | 100/200/500 | 630 | NV630-SEW (TD) | 2GL236A00000V | 94780000
| 4P | 36 | 100/200/500 | 63-125 | NV125-SEV (TD) | 2DH056C00000A | 71510000 | CE
CẦU DAO TỰ ĐỘNG CHỐNG DÒNG RÒ DẠNG KHỐI - DÒNG CẮT NGẮN MẠCH CAO H SERIES
EARTH LEAKAGE CIRCUIT BREAKER - H SERIES ELCB
● Sản xuất tại Nhật Bản
● Đáp ứng iêu chuẩn IEC 60947-2
● Dòng định mức tới 250A
● Khả năng cắt dòng ngắn mạch tới 75kA
● Dòng rò định mức: 15,30,100,200,500mA
● Loại time delay (TD)
Sản phẩm | Số cực | Dòng cắt ngắn mạch tại AC400V (kA) | Dòng rò định mức (mA) | Dòng định mức (A) | Mã hàng | Golfa (order code) | Đơn giá (VNĐ)
Product | Pole | Icu | Rated sensitivity current | Rated current | Model | Order code | Unit price
| 3P | 50 | 100/200/500 | 20 | NV125-HV (TD) | 2DG227A0000AA | 20196000
| 3P | 50 | 100/200/500 | 30 | NV125-HV (TD) | 2DG228A0000AB | 20196000
| 3P | 50 | 100/200/500 | 40 | NV125-HV (TD) | 2DG230A0000AC | 20196000
| 3P | 50 | 100/200/500 | 50 | NV125-HV (TD) | 2DG231A0000AD | 20196000
| 3P | 50 | 100/200/500 | 60 | NV125-HV (TD) | 2DG232A000080 | 20196000
| 3P | 50 | 100/200/500 | 75 | NV125-HV (TD) | 2DG234A0000AE | 20196000
| 3P | 50 | 100/200/500 | 100 | NV125-HV (TD) | 2DG236A0000AF | 20196000
| 3P | 50 | 100/200/500 | 125 | NV125-HV (TD) | 2DG237A0000AG | 20196000
| 3P | 75 | 100/200/500 | 125 | NV250-HV (TD) | 2DJ221A000072 | 26416000
| 3P | 75 | 100/200/500 | 150 | NV250-HV (TD) | 2DJ222A000073 | 26416000
| 3P | 75 | 100/200/500 | 175 | NV250-HV (TD) | 2DJ223A000074 | 26416000
| 3P | 75 | 100/200/500 | 200 | NV250-HV (TD) | 2DJ224A00005T | 25835000
| 3P | 75 | 100/200/500 | 225 | NV250-HV (TD) | 2DJ225A000075 | 26416000
| 3P | 75 | 100/200/500 | 250 | NV250-HV (TD) | 2DJ226A000029 | 26416000
| 3P | 70 | 100/200/500 | 800 | NV800-HEW (TD) | 2GM316A000009 | 110016000
| 3P | 75 | 100/200/500 | 63-125 | NV125-HEV (TD) | 2DH126C00000B | 46102000 | CE
| 3P | 70 | 100/200/500 | 400 | NV400-HEW (TD) | 2GK326B00002D | 67604000 | CE
| 3P | 70 | 100/200/500 | 630 | NV630-HEW (TD) | 2GL316B000018 | 108169000 | CE
| 3P | 70 | 100/200/500 | 800 | NV800-HEW (TD) | 2GM316B00000A | 132020000 | CE
| 4P | 50 | 100/200/500 | 20 | NV125-HV (TD) | 2DG264A0000AL | 29000000
NV250-HV | 4P | 50 | 100/200/500 | 30 | NV125-HV (TD) | 2DG265A00009C | 29000000
| 4P | 50 | 100/200/500 | 40 | NV125-HV (TD) | 2DG267A0000AM | 29000000
| 4P | 50 | 100/200/500 | 50 | NV125-HV (TD) | 2DG268A0000AN | 29000000
| 4P | 50 | 100/200/500 | 60 | NV125-HV (TD) | 2DG269A00003J | 29000000
| 4P | 50 | 100/200/500 | 75 | NV125-HV (TD) | 2DG271A00003K | 29000000
| 4P | 50 | 100/200/500 | 100 | NV125-HV (TD) | 2DG273A0000AP | 29000000
| 4P | 50 | 100/200/500 | 125 | NV125-HV (TD) | 2DG274A0000AQ | 29000000
| 4P | 75 | 100/200/500 | 200 | NV250-HV (TD) | 2DJ254A00008M | 30004000
| 4P | 75 | 100/200/500 | 250 | NV250-HV (TD) | 2DJ256A00006F | 30004000
| 4P | 75 | 100/200/500 | 63-125 | NV125-HEV (TD) | 2DH156C00000D | 92816000 | CE
| 4P | 70 | 100/200/500 | 400 | NV400-HEW (TD) | 2GK356B000032 | 76416000 | CE

## MCCB Acc
PHỤ KIỆN DÙNG CHO MCCB VÀ ELCB
ACCESSORIES FOR MCCB AND ELCB
Sản phẩm | Mã hàng | Golfacode | Thông số | Lắp cho | Đơn giá (VNĐ)
Product | Model | Order code | Specification | For MCCB and ELCB | Unit price
| SHTA240-05SVR | 2CBS01A00006K | 100-240 VAC, Lắp phải | NF32-SV,63-CV/SV/HV, 125-CV/SV/HV/SGV/LGV/HGV/SEV/HEV, 160SGV/LGV/HGV, 250CV/SV/HV/SGV/LGV/HGV/SEV/HEV | 2275000
| SHTA240-05SVL | 2DBS01A000024 | 100-240 VAC, Lắp trai | NV32-SV, 63-CV/SV/HV, 125-CV/SV/HV/SEV/HEV, 250-CV/SV/HV/SEV/HEV | 2275000
| SHTA550-05SVR | 2CBS03A00006M | 380-550 VAC, Lắp phải | NF32-SV, 63-CV/SV/HV,160SGV/LGV/HGV, 125-CV/SV/HV/SGV/LGV/HGV/SEV/HEV, 250CV/SV/HV/SGV/LGV/HGV/SEV/HEV | 2275000
| SHTA550-05SVL | 2DBS03A000026 | 380-550 VAC, Lắp trái | NV32-SV, 63-CV/SV/HV, 125-CV/SV/HV/SEV/HEV, 250-CV/SV/HV/SEV/HEV | 2161000
SHT-4SW | SHT-4SW | 2FKS01A00004R | 100-450 VAC | TRAI/PHAI NF400/630/800CW/SW/HW /SEW/HEW | 1937000
TRAI/NV400/630/800CW/SW/HW/SEW/HEW
| SHTA240-10SWR | 2FNS11A000030 | 200-240 VAC | PHAI NF1000/1250/1600SEW/HEW(3 cực) | 3894000
| SHTA240-10SWRF | 2FNS12A000031 | 200-240 VAC | PHAI NF1000/1250/1600SEW/HEW (4 cực) | 5427000
Tiếp điểm phụ và tiếp điểm cảnh báo, kiểu đấu dây Flying lead
| ALAX-05SV | 2CBL05A00005U | NF2P/3P/4P lắp trái/phải, NVtrái | NF32-SV,63-CV/SV/HV,125CV/SV/HV/SGV/LGV/HGV/SEV/HEV, 160SGV/LGV/HGV, 250CV/SV/HV/SGV/LGV/HGV/SEV/HEV. NV32-SV, 63-CV/SV/HV, 125-CV/SV/HV/SEV/HEV, 250-CV/SV/HV/SEV/HEV | 2639000
| ALAX-4SWL | 2FKL04A00004C | NV2P/3P/4P lắp trái | NF/NV400,630,800-CW/SW/HW/SEW/HEW | 1710000
Liên động cơ khí MI (Panel mouting)
| MI-05SV3 | 2CBM01A000067 | 2P/3P | NF32SV,63CV/SV/HV, 125CV/SV/HV/SGV/LGV/HGV/SEV/HEV, 160SGV/LGV/HGV, 250CV/SV/HV/SGV/LGV/HGV/SEV/HEV, NV32SV/63SV/125CV/SV/HV/SEV/HEV, 250CV/SV/HV/SEV/HEV | 3600000
| MI-05SV4 | 2CBM02A000068 | 4P | NF63SW/HW | 5325000
| MI-1SV4 | 2CHM02A000048 | 4P | NF/NV125SV/HV | 5059000
| MI-2SV4 | 2CLM02A00006N | 4P | NF125SEV/HEV/SGV/LGV/HGV, 160SGV/LGV/HGV, 250CV/SV/HV/SGV/LGV/HGV/SEV/HEVRGV,NV125SEV/HEV, 250CV/SV/HV/SEV/HEV | 5404000
| MI-4SW3 |  | 2/3P | NF/NV400/630CW/SW/SEW/HEW | 3867000
| MI-8SW3 |  | 2/3P | NF 800CEW/SDW/SEW/HEW/ NV800SEW/HEW | 4106000
MI-05SV3 | MI-10SW3 |  | 3P | NF1000,1250SEW | 6933000
| MI-16W3 |  | 3P | NF1600SEW | 11239000
| MI-4SW4 |  | 4P | NF/NV400/630CW/SW/SEW/HEW | 5859000
| MI-8SW4 |  | 4P | NF800CEW/SDW/SEW/HEW/NV800SEW/HEW | 6161000
| MI-10SW4 |  | 4P | NF1000,1250SEW | 6353000
| MI-16SW4 |  | 4P | NF1600SEW | 16898000
PHỤ KIỆN DÙNG CHO MCCB VÀ ELCB
ACCESSORIES FOR MCCB AND ELCB
Sản phẩm | Mã hàng | Golfacode | Thông số | Lắp cho
Product | Model | Order code | Specification | For MCCB and ELCB
Tiếp điểm phụ, tiếp điểm cảnh báo, kiểu đấu dây Flying lead
| AX-05SV | 2CBX01A0000AE | NF3P/4P,NV3P/Trái, phải | NF32-SV,63-CV/SV/HV, 125-CV/SV/HV/SGV/LGV/HGV/SEV/HEV, 160SGV/LGV/HGV, 250CV/SV/HV/SGV/LGV/HGV/SEV/HEV. NV32-SV, 63-CV/SV/HV, 125-CV/SV/HV/SEV/HEV, 250-CV/SV/HV/SEV/HEV | 1263000
| AX-05SVRS | 2CBX04A0000AG | NF2P/3P/4P/ lắp phải, kèm SLT | NF32-SV,63-CV/SV/HV, 125-CV/SV/HV/SGV/LGV/HGV/SEV/HEV, 160SGV/LGV/HGV, 250CV/SV/HV/SGV/LGV/HGV/SEV/HEV. | 1847000
| AX-05SVLS | 2CBX02A0000AF | NF2P/3P/4P/lắp trái, kèm SLT | NF32-SV,63-CV/SV/HV, 125-CV/SV/HV/SGV/LGV/HGV/SEV/HEV, 160SGV/LGV/HGV, 250CV/SV/HV/SGV/LGV/HGV/SEV/HEV. NV32-SV, 63-CV/SV/HV, 125-CV/SV/HV/SEV/HEV, 250-CV/SV/HV/SEV/HEV | 1847000
| AL-05SV | 2CBL01A00005R | NF3P/4P,NV3P/Trái, phải | NF32-SV,63-CV/SV/HV, 125-CV/SV/HV/SGV/LGV/HGV/SEV/HEV, 160SGV/LGV/HGV, 250CV/SV/HV/SGV/LGV/HGV/SEV/HEV. NV32-SV, 63-CV/SV/HV, 125-CV/SV/HV/SEV/HEV, 250-CV/SV/HV/SEV/HEV | 1118000
AX-05SV | AL-05SVRS | 2CBL04A00005T | NF2P/3P/4P/ lắp phải, kèm SLT | NF32-SV,63-CV/SV/HV, 125-CV/SV/HV/SGV/LGV/HGV/SEV/HEV, 160SGV/LGV/HGV, 250CV/SV/HV/SGV/LGV/HGV/SEV/HEV. | 1376000
| AL-05SVLS | 2CBL02A00005S | NF2P/3P/4P/lắp trái, kèm SLT | NF32-SV,63-CV/SV/HV, 125-CV/SV/HV/SGV/LGV/HGV/SEV/HEV, 160SGV/LGV/HGV, 250CV/SV/HV/SGV/LGV/HGV/SEV/HEV. NV32-SV, 63-CV/SV/HV, 125-CV/SV/HV/SEV/HEV, 250-CV/SV/HV/SEV/HEV | 1376000
| AL-4SWL | 2FKL01A000049 | NF2P/3P/4P lắp trái | NF/NV400,630,800-CW/SW/HW/CEW/SEW/HEW | 769000
| AX-4SW | 2FKX01A000067 | NF2P/3P/4P lắp trái,2/3P phải | NF400,630,800-CW/SW/HW/SEW/HEW | 769000
|  |  | NV2/3/4P lắp trái | NV400,630,800-CW/SW/HW/SEW/HEW
| AL-10SWL | 2FNL01A00002M | NF 3P/4P lắp trái | NF1000,1250,1600SEW | 4098000
| AX-10SWL | 2FNX01A000048 | NF3P/4P lắp trái | NF1000,1250,1600SEW | 3341000
| AX-10SWR | 2FNX02A000049 | NF3P lắp phải | NF1000,1250,1600SEW | 3341000
| AX-10SWRFS | 2FNX16A00004G | NF 4P lắp phải | NF1000,1250,1600SEW | 4078000
PHỤ KIỆN DÙNG CHO MCCB VÀ ELCB
ACCESSORIES FOR MCCB AND ELCB
Sản phẩm | Mã hàng | Golfacode | Thông số | Lắp cho | Đơn giá (VNĐ)
Product | Model | Order code | Specification | For MCCB and ELCB | Unit price
| UVTSA250-05SVR | 2CBU23A00007N | AC 100-250V lắp phải- reset | NF32-SV,63-CV/SV/HV,125-CV/SV/HV/SGV/LGV/HGV/SEV/HEV,160SGV/LGV/HGV,250CV/SV/HV/SGV/LGV/HGV/SEV/HEV | 6184000
| UVTSA480-05SVR | 2CBU25A00007Q | AC 380-480V lắp phải-reset | NF32-SV,63-CV/SV/HV,125-CV/SV/HV/SGV/LGV/HGV/SEV/HEV,160SGV/LGV/HGV,250CV/SV/HV/SGV/LGV/HGV/SEV/HEV | 6184000
| UVTSA250-05SVLS | 2CBU34A00007Y | AC 100-250V lắp trái- reset | NV32-SV, 63-CV/SV/HV,125-CV/SV/HV/SEV/HEV,250-CV/SV/HV/SEV/HEV.NF32-SV,63-CV/SV/HV, 125-CV/SV/HV/SGV/LGV/HGV/SEV/HEV, 160SGV/LGV/HGV,250CV/SV/HV/SGV/LGV/HGV/SEV/HEV | 6773000
| UVTSA480-05SVLS | 2CBU36A000080 | AC 380-480V lắp trái -reset | NV32-SV, 63-CV/SV/HV, 125-CV/SV/HV/SEV/HEV, 250-CV/SV/HV/SEV/HEV. NF32-SV,63-CV/SV/HV, 125-CV/SV/HV/SGV/LGV/HGV/SEV/HEV, 160SGV/LGV/HGV, 250CV/SV/HV/SGV/LGV/HGV/SEV/HEV | 6773000
| UVTNA250-05SVR | 2CBU03A000078 | AC 100-250V lắp phải- non reset | NF32-SV,63-CV/SV/HV, 125-CV/SV/HV/SGV/LGV/HGV/SEV/HEV, 160SGV/LGV/HGV, 250CV/SV/HV/SGV/LGV/HGV/SEV/HEV | 6184000
UVTSA250-4SW | UVTNA480-05SVR | 2CBU05A00007A | AC 380-480V lắp phải - non reset | NF32-SV,63-CV/SV/HV, 125-CV/SV/HV/SGV/LGV/HGV/SEV/HEV, 160SGV/LGV/HGV, 250CV/SV/HV/SGV/LGV/HGV/SEV/HEV | 6184000
| UVTNA250-05SVL | 2CBU13A00007G | AC 100-250V lắp trái- non reset | NV32-SV, 63-CV/SV/HV, 125-CV/SV/HV/SEV/HEV, 250-CV/SV/HV/SEV/HEV. NF32-SV,63-CV/SV/HV, 125-CV/SV/HV/SGV/LGV/HGV/SEV/HEV, 160SGV/LGV/HGV, 250CV/SV/HV/SGV/LGV/HGV/SEV/HEV | 6184000
| UVTNA480-05SVL | 2CBU15A00007J | AC 380-480V lắp trái -non reset | NV32-SV,63-CV/SV/HV,125-CV/SV/HV/SEV/HEV, 250-CV/SV/HV/SEV/HEV. NF32-SV, 63-CV/SV/HV, 125-CV/SV/HV/SGV/ LGV/HGV/SEV/HEV, 160SGV/LGV/HGV,250CV/SV/ HV/SGV/LGV/HGV/SEV/HEV | 6184000
| UVTSA130-4SW | 2FKU24B000058 | 100-110/120-130VAC. NFphai+trai. NVtrái | NF2P/3P/4P. NV3P/4P,NF400CW/SW/SEW/HEW,630CW/SW/SEW/HEW,800CEW/SEW/HEW.NV400CW/SW/SEW, 630CW/SW/SEW/HEW,NV800SEW/HEW | 7980000
| UVTSA250-4SW | 2FKU33B00005A | 200-220/230-250VAC. NF2P/3P/4P phải+trái. NV2P/3P/4P trái | NF400CW/SW/SEW/HEW,630CW/SW/SEW/HEW,800CEW/SEW/HEW.NV400CW/SW/SEW, 630CW/SW/SEW/HEW,NV800SEW/HEW | 7349000
| UVTSA480-4SW | 2FKU60B00005F | 380-415/440-480VAC. NF2P/3P/4P phải+trái. NV2P/3P/4P trái | NF400CW/SW/SEW/HEW, 630CW/SW/SEW/HEW, 800CEW/SEW/HEW. NV400CW/SW/SEW, 630CW/SW/SEW/HEW, NV800SEW/HEW | 7373000
| UVTSA250-10SWRS | 2FNU03C00003D | 200-220/230-250VAC. NF3P phải | NF 1000/1250/1600 3P | 11376000
| UVTNA250-10SWRF | 2FNU24C00003U | 200-220/230-250VAC. NF4P phải | NF 1000/1250/1600 4P | 11424000
PHỤ KIỆN DÙNG CHO MCCB VÀ ELCB
ACCESSORIES FOR MCCB AND ELCB
Sản phẩm | Mã hàng | Golfacode | Thông số | Lắp cho | Đơn giá (VNĐ)
Product | Model | Order code | Specification | For MCCB and ELCB | Unit price
Tay xoay kiểu V
| V-05SV2 | 2CBV51A000032 | NF2P | NF32SV, NF63CV/SV/HV | 2251000
| V-05SV | 2CBV52A000033 | NF3P/4P, NV2P/3P | NF32SV, NF63CV/SV/HV, NV32SV, NV63CV/SV/HV | 2251000
| V-1SV2 | 2CHV51A00004E | NF2P | NF125CV/SV | 2251000
| V-1SV* | 2CHV52A00004F | NF2P/3P/4P, NV3P/4P | NF125CV/SV/HV, NV125CV/SV/HV | 2251000
| V-2SV* | 2CLV31A00003H | NF2P/3P/4P,NV3P/4P | NF125SEV/HEV/SGV/LGV/HGV, 160SGV/LGV/HGV, /250CV/SV/HV/SGV/HGV/LGV/SEV/HEV, NV125SEV/HEV/,250CV/SV/HV/SEV/HE | 2780000
V-05SV2 | V-4S* | 2KY500A00001P | NF2/3/4P,NV3/4P | NF400/630C/S/SEW/HEW, NV400/630CW/SW/SEW/HEW | 2400000
| V-8S* | 2KY560A000020 | NF2/3/4P,NV3P | NFCEW/SDW/SEW/HEW/REW,NV800SEW/HEW | 2400000
| V-AD3S | 2KY900A00002C | adjustment unit | phần nối dài cho NF 32/63/125/250 | 404000
| V-AD3L | 2KY902A00002D | adjustment unit | phần nối dài cho NF 400/800 | 1353000
(*) Phần nối dài (adjustment unit) là phần chọn thêm
| Tay xoay kiểu F(*) |  |  |  | 0
| F-05SV2 |  | NF2P | NF32SV,NF63CV/SV/HV | 2118000
| F-05SV |  | NF3/4P ,NV2/3P | NF32SV, NF63CV/SV/HV, NV32SV, NV63CV/SV/HV | 2118000
| F-1SV2 |  | NF2P | NF125 CV/SV | 2118000
| F-1SV |  | NF3/4P, NV3/4P | NF125CV/SV/HV, NV125CV/SV/HV | 2118000
| F-2SV |  | NF2/3/4P, NV3/4P | NF125SEV/HEV/LGV/SGV/HGV, 160SGV/LGV/HGV, 250CV/SV/HV/SEV/HEV/SGV/LGV/HGV, NV125SEV/HEV, 250CV/SV/HV/SEV/HEV | 2588000
| F-4S |  | NF2/3/4P, NV3/4P | NF,NV400/630CW/SW/SEW/HEWREW | 2522000
F-05SV2 | F-8S |  | NF2/3/4P , NV3P | NF800CEW/SDW/SEW/HEW/REW, NV800SEW/HEW | 2522000
| F-10SW | 2FNV05A000043 | 2P/3P | NF1000,1250,1600SEW | 6373000
| F-10SW4P | 2FNV06A00004Y | 4P | NF1000,1250,1600SEW | 7757000
(*) | Với MCCB dòng khung 800A và nhỏ hơn, khi đặt hàng tay xoay kiểu F cần ghi cụ thể thêm các
yêu cầu sau cùng với mã hàng:
| ● Operation lock: LF |  | Khóa tại vị trí OFF
| ● Operation lock: LN |  | Khóa tại vị trí ON hay OFF
| ● Door opening: DR |  | Cài đặt lại để mở (Reset to open)
| ● Operation lock: DF |  | Mở tại vị trí OFF
| ● Installation direction: Blank |  | Nguồn cấp ở phía trên
| ● Installation direction: Y |  | Nguồn cấp ở bên trái
| ● Installation direction: Z |  | Nguồn cấp ở bên phải
(*) | Với MCCB dòng khung 1000A và lớn hơn, đặt hàng theo mã ở phía trên.
Nếu yêu chỉ khóa tại vị trí OFF, khi đặt hàng cần ghi rõ "only lock in OFF position" cùng với mã hàng
Sản phẩm | Mã hàng | Golfacode | Thông số | Lắp cho | Đơn giá (VNĐ)
Product | Model | Order code | Specification | For MCCB and ELCB | Unit price
| Motor nạp vận hành điện cho MCCB |  |  |  | 0
| MDSAD240-NF1SVE | 2CHW05A0000AT | AC100-240V/ DC100-250V | NF125CV(3P), SV(3P,4P),125HV | 29027000
| MDSAD240-NF2SVE | 2CLW05A00007G | AC100-240V/ DC100-250V | NF125SEV/HEV, SGV/LGV/HGV, 160SGV/LGV/HGV, 250CV/SV/HV/SGV/LGV/HGV/SEV/HEV | 36788000
| MDSAD240-NV1SVE | 2DGW05A00009P | AC100-240V/ DC100-250V | NV125CV/SV/HV | 29027000
| MDSAD240-NV2SVE | 2DJW05A00006H | AC100-240V/ DC100-250V | NV125SEV/HEV, NV250CV/SV/HV, NV250SEV/HEV | 36788000
| MDS-4SWA220 | 2FKW07A000062 | 200-220VAC 50/60HZ | 3P+4P NF400/630 | 97529000
| MD-4SWA220 | 2FKW02A00005Y | 200-220VAC 50/60HZ | 3P+4P NF400/630 | 67024000
| MDS-8SWA220 | 2FMW12A00002M | 200-220VAC 50/60HZ | 3P+4P NF800 | 102663000
MDS-4SWA220 | MD-8SWA220 | 2FMW02A00002K | 200-220VAC 50/60HZ | 3P+4P NF800 | 78290000

## MCCB MB
CẦU DAO TỰ ĐỘNG DẠNG KHỐI - CHO BẢO VỆ ĐỘNG CƠ MB SERIES
MOULDED CASE CIRCUIT BREAKER - MB SERIES MCCB
● Sản xuất tại Nhật Bản
● Đáp ứng iêu chuẩn IEC 60947-2
● Dòng định mức tới 225A
● Khả năng cắt dòng ngắn mạch tới 36kA
Sản phẩm | Số cực | Dòng ngắn mạch (kA) | Dòng định mức (A) | Mã hàng | Golfacode | Đơn giá (VNĐ)
Product | Pole | Breaking capacity Icu | Rate current | Model | Order code | Unit price
| 3P | 5 | 8 | NF63-CV | 2CE084A00005J | 1796000
| 3P | 5 | 10 | NF63-CV | 2CE085A00005K | 1796000
| 3P | 5 | 12 | NF63-CV | 2CE086A00005L | 1796000
| 3P | 5 | 16 | NF63-CV | 2CE087A00005M | 1796000
| 3P | 5 | 25 | NF63-CV | 2CE088A00005N | 1796000
| 3P | 5 | 32 | NF63-CV | 2CE089A00005P | 1796000
| 3P | 5 | 40 | NF63-CV | 2CE090A00005Q | 1796000
| 3P | 5 | 45 | NF63-CV | 2CE091A00005R | 1796000
| 3P | 5 | 4 | NF32-SV | 2CB081A00001M | 1780000
| 3P | 5 | 5 | NF32-SV | 2CB082A00001N | 1780000
NF125-SV | 3P | 5 | 7.1 | NF32-SV | 2CB083A00004E | 1780000
| 3P | 5 | 8 | NF32-SV | 2CB084A00004F | 1780000
| 3P | 5 | 10 | NF32-SV | 2CB085A00001P | 1780000
| 3P | 5 | 12 | NF32-SV | 2CB086A00004G | 1780000
| 3P | 5 | 16 | NF32-SV | 2CB087A00001Q | 1780000
| 3P | 5 | 25 | NF32-SV | 2CB088A00001R | 1780000
| 3P | 5 | 32 | NF32-SV | 2CB089A00001S | 1780000
| 3P | 7.5 | 4 | NF63-SV | 2CE201A00006N | 2012000
| 3P | 7.5 | 5 | NF63-SV | 2CE202A00006P | 2012000
| 3P | 7.5 | 7.1 | NF63-SV | 2CE203A000036 | 2012000
| 3P | 30 | 12.5 | NF125-SV | 2CH201A000069 | 3710000
| 3P | 30 | 16 | NF125-SV | 2CH202A00006A | 3710000
| 3P | 30 | 25 | NF125-SV | 2CH203A00006B | 3710000
| 3P | 30 | 32 | NF125-SV | 2CH204A00006C | 3710000
| 3P | 30 | 40 | NF125-SV | 2CH205A00006D | 3710000
NF250-SV | 3P | 30 | 45 | NF125-SV | 2CH206A00006E | 3710000
| 3P | 30 | 63 | NF125-SV | 2CH207A00002Q | 3710000
| 3P | 30 | 71 | NF125-SV | 2CH208A00006F | 3710000
| 3P | 30 | 90 | NF125-SV | 2CH209A00006G | 3710000
| 3P | 30 | 100 | NF125-SV | 2CH210A00006H | 3710000
| 3P | 36 | 200 | NF250-SV | 2CL164A00004Q | 8427000

## ACB
MÁY CẮT KHÔNG KHÍ AE-SW SERIES
AIR CIRCUIT BREAKER AE-SW SERIES
● Sản xuất tại Nhật Bản
● Đáp ứng iêu chuẩn IEC 60947-2
● Dòng định mức tới 6300A
● Khả năng cắt dòng ngắn mạch tới 130kA
● Được nhiệt đới hóa, dễ dàng lắp đặt
Sản phẩm | Dòng ngắn mạch (kA) | Dòng định mức (A) | 3P |  |  | 4P
|  |  | Mã hàng | Golfa (order code) | Đơn giá (VNĐ) | Mã hàng | Golfa (order code) | Đơn giá (VNĐ)
Product | Breaking capacity Icu | Rate current | Model | Order code | Unit price | Model | Order code | Unit price
AE-SW - Loại cố định (Fix type)
| 65 | 630 | AE630-SW | 160001A00001L | 99147000 | AE630-SW | 160011A00002C | 118300000
| 65 | 1000 | AE1000-SW | 160101A00004U | 104382000 | AE1000-SW | 160111A00006K | 124524000
| 65 | 1250 | AE1250-SW | 160201A00009R | 111300000 | AE1250-SW | 160211A0000BB | 132882000
| 65 | 1600 | AE1600-SW | 160301A0000GK | 125976000 | AE1600-SW | 160311A0000K8 | 149900000
| 65 | 2000 | AE2000-SWA | 160421A0000SA | 143394000 | AE2000-SWA | 160431A0000T6 | 168235000
| 85 | 2000 | AE2000-SW | 160401A0000NP | 178676000 | AE2000-SW | 160411A0000QF | 184565000
| 85 | 2500 | AE2500-SW | 160501A0000WX | 182112000 | AE2500-SW | 160511A0000ZG | 234753000
AE2000-SWA | 85 | 3200 | AE3200-SW | 160601A000143 | 233300000 | AE3200-SW | 160611A000173 | 265100000
| 85 | 4000 | AE4000-SWA | 160721A00019X | 373082000 | AE4000-SWA | 160731A0001BN | 542341000
| 100 | 2000 | AE2000-SW | 160401A0004WR | 178676000 | AE2000-SW | 160411A0004WS | 184565000
| 100 | 2500 | AE2500-SW | 160501A0005QK | 182112000 | AE2500-SW | 160511A0004WT | 234753000
| 100 | 3200 | AE3200-SW | 160601A0002RQ | 233300000 | AE3200-SW | 160611A000173 | 265100000
| 100 | 4000 | AE4000-SWA | 160721A0002RS | 373082000 | AE4000-SWA | 160611A0002RR | 542341000
| 130 | 4000 | AE4000-SW | 160801A00031M | 655953000 | AE4000-SW | 160811A00042D | 755453000
| 130 | 5000 | AE5000-SW | 160831A0001E7 | 686806000 | AE5000-SW | 160841A0001EY | 772229000
| 130 | 6300 | AE6300-SW | 160861A0001GX | 772229000 | AE6300-SW | 160871A0004VF | 910459000
Sản phẩm | Dòng ngắn mạch (kA) | Dòng định mức (A) | 3P |  |  | 4P
|  |  | Mã hàng | Golfa (order code) | Đơn giá (VNĐ) | Mã hàng | Golfa (order code) | Đơn giá (VNĐ)
Product | Breaking capacity Icu | Rate current | Model | Order code | Unit price | Model | Order code | Unit price
AE-SW - Loại di động (Withdrawable type)
| 65 | 630 | AE630-SW | 160001A0002QM | 131829000 | AE630-SW | 160011A000029 | 152418000
| 65 | 1000 | AE1000-SW | 160101A00003N | 138759000 | AE1000-SW | 160111A00006C | 160447000
| 65 | 1250 | AE1250-SW | 160201A000086 | 144753000 | AE1250-SW | 160211A0000B0 | 170247000
| 65 | 1600 | AE1600-SW | 160301A0000E9 | 157712000 | AE1600-SW | 160311A0000JQ | 196718000
| 65 | 2000 | AE2000-SWA | 160421A0000RG | 164494000 | AE2000-SWA | 160431A0000SZ | 216094000
| 85 | 2000 | AE2000-SW | 160401A0001TV | 204653000 | AE2000-SW | 160411A0000Q3 | 235476000
| 85 | 2500 | AE2500-SW | 160501A0000UU | 209835000 | AE2500-SW | 160511A0002QN | 269329000
AE1600-SW | 85 | 3200 | AE3200-SW | 160601A000123 | 298112000 | AE3200-SW | 160611A00016D | 336935000
| 85 | 4000 | AE4000-SWA | 160721A00018Y | 482994000 | AE4000-SWA | 160731A0005QF | 699624000
| 100 | 2000 | AE2000-SW | 160401A0005QG | 204653000 | AE2000-SW | 160411A0005QL | 235476000
| 100 | 2500 | AE2500-SW | 160501A0005QH | 209835000 | AE2500-SW | 160511A0005QJ | 269329000
| 100 | 3200 | AE3200-SW | 160601A00041D | 298112000 | AE3200-SW | 160611A00041E | 336935000
| 100 | 4000 | AE4000-SWA | 160721A00041F | 482994000 | AE4000-SWA | 160731A00041C | 699624000
| 130 | 4000 | AE4000-SW | 160801A0005NY | 942441000 | AE4000-SW | 160811A0002Z6 | 1057635000
| 130 | 5000 | AE5000-SW | 160831A0002Z4 | 1030206000 | AE5000-SW | 160841A0002Z8 | 1158341000
| 130 | 6300 | AE6300-SW | 160861A0002Z5 | 1158341000 | AE6300-SW | 160871A0002ZA | 1345459000

## ACB Acc
PHỤ KIỆN DÙNG CHO ACB
ACCESSORIES FOR ACB
Sản phẩm | Mã hàng | Thông số | Golfacode | Đơn giá (VNĐ)
Product | Model | Specification | Order code | Unit price
ETR (Electronic Trip Relay), Khối thiết lập chính
| WS1-W | WS1: General use | 160F00A0001NC | 24559000
| WS2-W | WS2: Genaeral use for - SWA | 160F01A0001ND | 24559000
| WM1-W | WM1: Generator Protection use | 160F20A0001NF | 28329000
| WM2-W | WM2: Generator Protection use for - SWA | 160F21A0001NG | 28329000
| WB1-W | WB1: MCR/INST Only | 160F30A0001NJ | 23612000
WM1-W | WB2-W | WB2: MCR/INST Only for SWA: WB2 | 160F31A0001NK | 23612000
ETR (Electronic Trip Relay), Khối tùy chọn
| G1-W | G1: Ground found Protection | 160G00A0001NN | 9447000
| E1-W | E1: Earth leakage Protection | 160G01A0001NP | 9447000
| AP-W | AP: 2nd additional Protection | 160G03A0001NQ | 9447000
AP-W | N5-W | N5: Neutral pole 50% Protection | 160G04A0001ZK | 9447000
ETR (Electronic Trip Relay), BỘ NGUỒN
| PW1-W | P1: AC-DC100-240V | 160G10A0001NR | 8500000
| PW2-W | P2: DC24-60V | 160G11A0001NS | 8500000
| PW3-W | P3:AC100-240V/DC100-125V với tiếp điểm ngõ ra | 160G12A0001NT | 9447000
| PW4-W | P4: DC24-60V với tiếp điểm ngõ ra | 160G13A0001NU | 9447000
| PW5-W | P5: DC100-240V với tiếp điểm ngõ ra (SSR) | 160G14A0001NV | 18888000
Các phụ kiện tuỳ chọn khác cho ACB
| EX1-W | EX1: Khối mở rộng | 160G22A0001NY | 22665000
| DP1-W | DP1: Display | 160G20A0001NW | 26441000
| DP2-W | DP2: Display onto panel board | 160G21A0001NX | 30218000
| VT-W | VT: VT biến áp | 160G23A0001NZ | 17000000
Các phụ kiện kết nối mạng cho ACB
| BIF-CC-W | BIF-CC:CC-Link interface | 160H00A0001P1 | 47218000
| BIF-PR-W | BIF-PR:PROFIBUS-DP interface | 160H01A0001P2 | 47218000
| BIF-MD-W | BIF-MD: Modbus interface Unit | 160H02A0001P3 | 47218000
| BIF-CON-W | I/O Unit | 160H04A0001P4 | 22665000
| BIF-CL-W | Công tắc vị trí kéo ngoài cho mạng | 160H05A0001P5 | 15112000
BIF-CC-W | TIẾP ĐIỂM PHỤ (Auxiliary Switch)
| AX-2-W | AX(1a1b) | 160A00A0001J4 | 9076000
| AX-4-W | AX(2a2b) | 160A01A0001J5 | 6035000
| AX-6-W | AX(3a3b) | 160A02A0001J6 | 10576000
| AX-8-W | AX(4a4b) | 160A03A0001J7 | 6241000
| AX-10-W | AX(5a5b) | 160A04A0001J8 | 12088000
AX-10-W | HAX: Tiếp điểm phụ AX dung lượng cao
| HAX-2-W | HAX(1a1b) | 160A10A000215 | 9447000
| HAX-4-W | HAX(2a2b) | 160A11A0001J9 | 12276000
| HAX-6-W | HAX(3a3b) | 160A12A000216 | 15112000
| HAX-8-W | HAX(4a4b) | 160A13A000217 | 17941000
HAX-10-W | HAX-10-W | HAX(5a5b) | 160A14A0001JA | 20776000
PHỤ KIỆN DÙNG CHO ACB
ACCESSORIES FOR ACB
Sản phẩm | Mã hàng | Thông số | Golfacode | Đơn giá (VNĐ)
Product | Model | Specification | Order code | Unit price
SHT: Cuộn ngắt
| SHT-AD250-W | 100-250 (AC/DC) | 160A20A0001JB | 5294000
| SHT-A500-W | 380-500 AC | 160A21A0001JC | 9076000
| SHT-D048-W | 24-48 DC | 160A22A0001JD | 9076000
UVT: Bảo vệ thấp áp
| UVT-D024B-W(INST) | UVT DC24V INST | 160J60A0001PL | 30218000
| UVT-D048B-W(INST) | UVT DC48V INST | 160J61A0001PM | 30218000
| UVT-D110B-W(INST) | UVT DC100-110V INST | 160J62A00021R | 30218000
| UVT-D125B-W(INST) | UVT DC120-125V INST | 160J63A00021S | 30218000
| UVT-A120B-W(INST) | UVT DC100-120V INST | 160J65A0001PN | 30218000
| UVT-A240B-W(INST) | UVT AC200-240V INST | 160J66A0001PP | 30218000
| UVT-D024B-W(05) | UVT DC24V 0.5s | 160J70A00021U | 30218000
| UVT-D048B-W(05) | UVT DC48V 0.5s | 160J71A00021V | 30218000
| UVT-D110B-W(05) | UVT DC100-110V 0.5s | 160J72A0001PR | 30218000
| UVT-D125B-W(05) | UVT DC120-125V 0.5s | 160J73A00021W | 30218000
| UVT-A120B-W(05) | UVT AC100-120V 0.5s | 160J75A0001PS | 30218000
UVT-A240B-W | UVT-A240B-W(05) | UVT AC200-240V 0.5s | 160J76A0001PT | 30218000
| UVT-D024B-W(30) | UVT DC24V 3s | 160J80A00021Y | 30218000
| UVT-D048B-W(30) | UVT DC48V 3s | 160J81A00021Z | 30218000
| UVT-D110B-W(30) | UVT DC100-110V 3s | 160J82A000220 | 30218000
| UVT-D125B-W(30) | UVT DC120-125V 3s | 160J83A000221 | 30218000
| UVT-A120B-W(30) | UVT AC100-120V 3s | 160J85A0001PV | 30218000
| UVT-A240B-W(30) | UVT AC200-240V 3s | 160J86A0001PW | 30218000
| UVT-A460B-W(30) | UVT AC380-460V 3s | 160J87A0001PX | 48735000
| UVT-A460B-W(INST) | UVT AC380-460V INST | 160J67A0001PQ | 48735000
| UVT-A460B-W(05) | UVT AC380-460V 0.5s | 160J77A0001PU | 48735000
MD: Motor nạp lò xo
| MD-AD125-W | MD(100-125V AC-DC) | 160A30A0001JF | 24559000
| MD-AD250-W | MD(200-250V AC-DC) | 160A31A0001JG | 16424000
| MD-AD125-634W | MD(100-125V AC-DC) for 4000SWA 4P | 160A36A0001JK | 35888000
| MD-AD250-634W | MD(200-250V AC-DC) for 4000SWA 4P | 160A37A0001JL | 35888000
| MD-D024-W | MD(24V DC) FOR 3/4P ngoại trừ 4000SWA 4P | 160A32A0001JH | 33994000
| MD-D048-W | MD(48V DC) FOR 3/4P ngoại trừ 4000SWA 4P | 160A33A0001JJ | 33994000
MD-AD250-W | CC: cuộn đóng
| CC-AD250-W | Closing coil (100-250V AC-DC) | 160A40A0001JM | 6241000
| CC-D048-W | Closing coil (24-48V DC) | 160A41A0001JN | 12853000
Khóa liên động cơ khí MI (Bao gồm cáp nối)
| MI-203F-W | MI for 630SW-2000SWA 3P Fixed | 160C14A0001L3 | 17000000
| MI-203D-W | MI for 630SW-2000SWA 3P D/O | 160C10A0001KY | 17000000
| MI-403F-W | MI for 2000SW-4000SWA 3P Fixed | 160C16A0001L6 | 17000000
| MI-403D-W | MI for 2000SW-4000SWA 3P D/O | 160C12A0001L1 | 17000000
| MI-204F-W | MI for 630SW-2000SWA 4P Fixed | 160C15A0001L5 | 17000000
| MI-204D-W | MI for 630SW-2000SWA 4P D/O | 160C11A0001KZ | 17000000
| MI-404F-W | MI for 2000SW-4000SWA 4P Fixed | 160C17A0001L7 | 17000000
| MI-404D-W | MI for 2000SW-4000SWA 4P D/O | 160C13A0001L2 | 17000000
| MI-633F-W | MI for 4000SW-6300SW 3P Fixed | 160C22A0001LD | 30218000
| MI-633D-W | MI for 4000SW-6300SW 3P D/O | 160C20A0001LA | 30218000
MI-203F-W | MI-634HNF-W | MI for 4000SW-6300SW 4P Fixed | 160C23A0001LE | 30218000
| MI-634HND-W | MI for 4000SW-6300SW 4P D/O | 160C21A0001LC | 30218000
| MI-IW-W | MI wire set for among 3 ACBs | 160C18A0001L8 | 12647000
| BCL-W | BC-L -Miếng che nút bấm | 160C00A0001KU | 2071000
| CNT-W | CNT- Bộ đếm | 160A45A0001JP | 12088000
PHỤ KIỆN DÙNG CHO ACB
ACCESSORIES FOR ACB
Sản phẩm | Mã hàng | Thông số | Golfacode | Đơn giá (VNĐ)
Product | Model | Specification | Order code | Unit price
Cover -tấm che mặt trước
| COVER-203-W | Cho 630SW-2000SWA 3P | 160E55A0001ZJ | 9447000
| COVER-204-W | Cho 630SW-2000SWA 4P | 160E56A000226 | 10388000
| COVER-403-W | Cho 2000SW-4000SWA 3P | 160E57A0001NB | 11329000
| COVER-404-W | Cho 2000SW-4000SWA 4P | 160E58A000227 | 12276000
CYL（Cylinder Lock）
| CYL-WK-W | Khóa Cylinder với chìa khóa .(#R0220) | 160A60A0001JR | 13594000
| CYL-WK1-W | Khóa Cylinder với chìa khóa .(#R501) | 160A61A0001JS | 13594000
| CYL-WK2-W | Khóa Cylinder với chìa khóa .(#R502) | 160A62A0001JT | 13594000
| CYL-WK3-W | Khóa Cylinder với chìa khóa (#R503) | 160A63A0001JU | 13594000
| CYL-WK4-W | Khóa Cylinder với chìa khóa .(#R504) | 160A64A0001JV | 13594000
CYL-WK-W | DI（Khóa liên động cửa）
| DI-D-W | Khóa liên động cửa cho loại Drawout | 160C30A0001LF | 36647000
| DI-F-W | Khóa liên động cửa cho loại Fixed | 160C31A0001LG | 38535000
DF（Door Frame）
| DF-W | Viền cửa | 160C01A0001KV | 4147000
| CL-1-W | Cell Switch (1C) | 160C40A000223 | 13224000
| CL-2-W | Cell Switch (2C) | 160C41A0001LK | 15112000
| CL-3-W | Cell Switch (3C) | 160C42A0001LL | 17000000
CL-4-W | CL-4-W | Cell Switch (4C) | 160C43A0001LM | 18888000
SBC(Công tắc ngắn mạch）
| SBC-1-W | SBC(Công tắc ngắn mạch） | 160C80A0001LY | 6541000
| SBC-2-W | SBC(Công tắc ngắn mạch） | 160C81A0001LZ | 7482000
| SBC-3-W | SBC(Công tắc ngắn mạch） | 160C82A0001M0 | 8412000
| SBC-4-W | SBC(Công tắc ngắn mạch） | 160C83A0004VP | 9394000
| SBC-5-W | SBC(Công tắc ngắn mạch） | 160C84A0001M1 | 10418000
| MIP-W | MIP (Bảo vệ lắp nhầm) | 160C35A0001LH | 3776000
| TJ-W | TJ (Test Jumper) | 160C39A0001LJ | 94435000
SBC | DRMECHA-W | Thiết bị cơ khí cho thao tác kéo ngoài | 160E35A0001N9 | 6612000
ATC (Control Circuit Terminal)
| ATC1-W | Cho máy cắt | 160E50A0001ZX | 6035000
| ATC2-W | Cho khung gạt | 160E51A0001NA | 7371000
| ZCT (BIẾN DÒNG) | Biến dòng xuyến
| ZT-15B-W | Sử dụng cho dây nối đất MBA | 160A83A0001K8 | 9447000
| ZT-30B-W |  | 160A84A0001K9 | 10388000
| ZT-40B-W |  | 160A85A0001KA | 12853000
| ZT-60B-W |  | 160A86A0001KB | 22665000
| ZT-80B-W |  | 160A87A0001KC | 28329000
| ZT-100B-W |  | 160A88A0001KD | 32112000
| ZCT-163-W | Sử dụng cho mạch dây tải | 160A80A0002KB | 849935000
ZCT | ZCT-323-W |  | 160A81A0002QU | 1038812000
| ZCT-324-W |  | 160A82A0002QV | 1133247000
NEUTRAL CURRENT TRANSFORMER (Biến dòng trung tính)
| NCT-06-W | AE630SW-630A | 160A70A0001JY | 17000000
| NCT-10-W | AE1000SW-1000A | 160A71A0001JZ | 17000000
| NCT-12-W | AE1250SW/AE2000SW- 1250A | 160A72A0001K0 | 17000000
| NCT-16-W | AE1600SW/AE2000SW - 1600A | 160A73A0001K1 | 17000000
| NCT-20-W | AE2000SWA/AE2000SW - 2000A | 160A74A0001K2 | 17000000
| NCT-25-W | AE2500SW - 2500A | 160A75A0001K3 | 22665000
| NCT-32-W | AE3200SW - 3200A | 160A76A0001K4 | 22665000
NCT-06-W | NCT-40-W | AE4000SWA - 4000A | 160A77A0001K5 | 22665000
| NCT-63-W | AE6300SW-6300A | 160A79A0001K7 | 188741000

## CP
THIẾT BỊ BẢO VỆ MẠCH CP-BA SERIES
CIRCUIT PROTECTORS CP-BA SERIES
● Sản xuất tại Nhật Bản
● Dòng định mức tới 30A
● Khả năng cắt dòng ngắn mạch 2.5kA
● Đặc tính cắt: trung bình (Medium speed type)
Sản phẩm | Số cực | Kiểu mạch và Đặc tính cắt | Dòng định mức (A) | Mã hàng | Golfacode | Đơn giá (VNĐ)
Product | Pole | Internal circuit and Mode of tripping | Rated current | Model | Order code | Unit price
| 1P | 1-M | 0.1 | CP30-BA 1P 1-M 0.1A A | 14J001A000001 | 662000
| 1P | 1-M | 0.25 | CP30-BA 1P 1-M 0.25A A | 14J002A000002 | 662000
| 1P | 1-M | 0.3 | CP30-BA 1P 1-M 0.3A A | 14J003A000003 | 662000
| 1P | 1-M | 0.5 | CP30-BA 1P 1-M 0.5A A | 14J004A000004 | 662000
| 1P | 1-M | 1 | CP30-BA 1P 1-M 1A A | 14J005A000005 | 662000
| 1P | 1-M | 2 | CP30-BA 1P 1-M 2A A | 14J006A000006 | 662000
| 1P | 1-M | 3 | CP30-BA 1P 1-M 3A A | 14J007A000007 | 662000
| 1P | 1-M | 5 | CP30-BA 1P 1-M 5A A | 14J008A000008 | 662000
| 1P | 1-M | 7 | CP30-BA 1P 1-M 7A A | 14J009A000009 | 662000
| 1P | 1-M | 10 | CP30-BA 1P 1-M 10A A | 14J010A00000B | 662000
| 1P | 1-M | 15 | CP30-BA 1P 1-M 15A A | 14J011A00000D | 662000
| 1P | 1-M | 20 | CP30-BA 1P 1-M 20A A | 14J012A00000E | 662000
| 1P | 1-M | 30 | CP30-BA 1P 1-M 30A A | 14J013A00000F | 662000
| 2P | 1-M | 0.1 | CP30-BA 2P 1-M 0.1A A | 14J301A00002P | 1469000
| 2P | 1-M | 0.25 | CP30-BA 2P 1-M 0.25A A | 14J302A00002Q | 1469000
| 2P | 1-M | 0.3 | CP30-BA 2P 1-M 0.3A A | 14J303A00002R | 1469000
| 2P | 1-M | 0.5 | CP30-BA 2P 1-M 0.5A A | 14J304A00002S | 1469000
| 2P | 1-M | 1 | CP30-BA 2P 1-M 1A A | 14J305A00002T | 1469000
| 2P | 1-M | 2 | CP30-BA 2P 1-M 2A A | 14J306A00002V | 1469000
| 2P | 1-M | 3 | CP30-BA 2P 1-M 3A A | 14J307A00002Y | 1469000
| 2P | 1-M | 5 | CP30-BA 2P 1-M 5A A | 14J308A000030 | 1469000
| 2P | 1-M | 7 | CP30-BA 2P 1-M 7A A | 14J309A000032 | 1469000
| 2P | 1-M | 10 | CP30-BA 2P 1-M 10A A | 14J310A000035 | 1469000
| 2P | 1-M | 15 | CP30-BA 2P 1-M 15A A | 14J311A000037 | 1469000
| 2P | 1-M | 20 | CP30-BA 2P 1-M 20A A | 14J312A000039 | 1469000
CP30-BA 1P | 2P | 1-M | 30 | CP30-BA 2P 1-M 30A A | 14J313A00003A | 1469000
| 3P | 1-M | 0.1 | CP30-BA 3P 1-M 0.1A A | 14J601A0000MK | 2484000
| 3P | 1-M | 0.25 | CP30-BA 3P 1-M 0.25A A | 14J602A0000ML | 2484000
| 3P | 1-M | 0.3 | CP30-BA 3P 1-M 0.3A A | 14J603A00005U | 2484000
| 3P | 1-M | 0.5 | CP30-BA 3P 1-M 0.5A A | 14J604A00005V | 2484000
| 3P | 1-M | 1 | CP30-BA 3P 1-M 1A A | 14J605A00005W | 2484000
| 3P | 1-M | 2 | CP30-BA 3P 1-M 2A A | 14J606A00005X | 2484000
| 3P | 1-M | 3 | CP30-BA 3P 1-M 3A A | 14J607A00005Y | 2484000
| 3P | 1-M | 5 | CP30-BA 3P 1-M 5A A | 14J608A00005Z | 2484000
| 3P | 1-M | 7 | CP30-BA 3P 1-M 7A A | 14J609A000060 | 2484000
| 3P | 1-M | 10 | CP30-BA 3P 1-M 10A A | 14J610A000061 | 2484000
| 3P | 1-M | 15 | CP30-BA 3P 1-M 15A A | 14J611A000062 | 2484000
| 3P | 1-M | 20 | CP30-BA 3P 1-M 20A A | 14J612A000063 | 2484000
| 3P | 1-M | 30 | CP30-BA 3P 1-M 30A A | 14J613A000064 | 2484000
Note: | 1: Inline type
2: Inline type with auxiliary switch
9: Inline type with alarm switch
THIẾT BỊ BẢO VỆ MẠCH CP-BA SERIES
CIRCUIT PROTECTORS
● Sản xuất tại Nhật Bản
● Dòng định mức tới 30A
● Khả năng cắt dòng ngắn mạch 2.5kA
● Đặc tính cắt: trung bình (Medium speed type)
Sản phẩm | Số cực | Kiểu mạch và Đặc tính cắt | Dòng định mức (A) | Mã hàng | Golfacode | Đơn giá (VNĐ)
Product | Pole | Internal circuit and Mode of tripping | Rated current | Model | Order code | Unit price
| 1P | 2-M | 10 | CP30-BA 1P 2-M 10A B | 14J110B00001X | 911000
| 1P | 2-M | 15 | CP30-BA 1P 2-M 15A B | 14J111B00001Y | 911000
| 1P | 2-M | 20 | CP30-BA 1P 2-M 20A B | 14J112B00001Z | 911000
| 1P | 2-M | 30 | CP30-BA 1P 2-M 30A B | 14J113B000020 | 911000
| 2P | 2-M | 0.1 | CP30-BA 2P 2-M 0.1A B | 14J401B00004D | 1640000
| 2P | 2-M | 0.25 | CP30-BA 2P 2-M 0.25A B | 14J402B0000BL | 1640000
| 2P | 2-M | 0.3 | CP30-BA 2P 2-M 0.3A B | 14J403B00004E | 1640000
| 2P | 2-M | 0.5 | CP30-BA 2P 2-M 0.5A B | 14J404B00004F | 1640000
| 2P | 2-M | 1 | CP30-BA 2P 2-M 1A B | 14J405B00004H | 1640000
| 2P | 2-M | 2 | CP30-BA 2P 2-M 2A B | 14J406B00004K | 1640000
| 2P | 2-M | 3 | CP30-BA 2P 2-M 3A B | 14J407B00004M | 1640000
| 2P | 2-M | 5 | CP30-BA 2P 2-M 5A B | 14J408B00004N | 1640000
| 2P | 2-M | 7 | CP30-BA 2P 2-M 7A B | 14J409B00004P | 1640000
| 2P | 2-M | 10 | CP30-BA 2P 2-M 10A B | 14J410B00004Q | 1640000
| 2P | 2-M | 15 | CP30-BA 2P 2-M 15A B | 14J411B00004R | 1640000
| 2P | 2-M | 20 | CP30-BA 2P 2-M 20A B | 14J412B00004S | 1640000
| 2P | 2-M | 30 | CP30-BA 2P 2-M 30A B | 14J413B00004T | 1640000
| 3P | 2-M | 0.1 | CP30-BA 3P 2-M 0.1A B | 14J701B00006H | 2692000
| 3P | 2-M | 0.25 | CP30-BA 3P 2-M 0.25A B | 14J702B0000EQ | 2692000
CP30-BA 2P | 3P | 2-M | 0.3 | CP30-BA 3P 2-M 0.3A B | 14J703B0000ER | 2692000
| 3P | 2-M | 0.5 | CP30-BA 3P 2-M 0.5A B | 14J704B0000ES | 2692000
| 3P | 2-M | 1 | CP30-BA 3P 2-M 1A B | 14J705B00006J | 2692000
| 3P | 2-M | 2 | CP30-BA 3P 2-M 2A B | 14J706B00006K | 2692000
| 3P | 2-M | 3 | CP30-BA 3P 2-M 3A B | 14J707B00006L | 2692000
| 3P | 2-M | 5 | CP30-BA 3P 2-M 5A B | 14J708B00006M | 2692000
| 3P | 2-M | 7 | CP30-BA 3P 2-M 7A B | 14J709B00006N | 2692000
| 3P | 2-M | 10 | CP30-BA 3P 2-M 10A B | 14J710B00006P | 2692000
| 3P | 2-M | 15 | CP30-BA 3P 2-M 15A B | 14J711B00006Q | 2692000
| 3P | 2-M | 20 | CP30-BA 3P 2-M 20A B | 14J712B00006R | 2692000
| 3P | 2-M | 30 | CP30-BA 3P 2-M 30A B | 14J713B00006S | 2692000
Note: | 1: Inline type
2: Inline type with auxiliary switch
9: Inline type with alarm switch
THIẾT BỊ BẢO VỆ MẠCH CP-BA SERIES
CIRCUIT PROTECTORS CP-BA SERIES
● Sản xuất tại Nhật Bản
● Dòng định mức tới 30A
● Khả năng cắt dòng ngắn mạch 2.5kA
● Đặc tính cắt: trung bình (Medium speed type)
Sản phẩm | Số cực | Kiểu mạch và Đặc tính cắt | Dòng định mức (A) | Mã hàng | Golfacode | Đơn giá (VNĐ)
Product | Pole | Internal circuit and Mode of tripping | Rated current | Model | Order code | Unit price
| 1P | 9-M | 0.1 | CP30-BA 1P 9-M 0.1A B | 14J201B00009D | 1176000
| 1P | 9-M | 0.25 | CP30-BA 1P 9-M 0.25A B | 14J202B00009E | 1176000
| 1P | 9-M | 0.3 | CP30-BA 1P 9-M 0.3A B | 14J203B00009F | 1176000
| 1P | 9-M | 0.5 | CP30-BA 1P 9-M 0.5A B | 14J204B00009G | 1176000
| 1P | 9-M | 1 | CP30-BA 1P 9-M 1A B | 14J205B00002H | 1176000
| 1P | 9-M | 2 | CP30-BA 1P 9-M 2A B | 14J206B00002J | 1176000
| 1P | 9-M | 3 | CP30-BA 1P 9-M 3A B | 14J207B00002K | 1176000
| 1P | 9-M | 5 | CP30-BA 1P 9-M 5A B | 14J208B00002L | 1176000
| 1P | 9-M | 7 | CP30-BA 1P 9-M 7A B | 14J209B00002M | 1176000
| 1P | 9-M | 10 | CP30-BA 1P 9-M 10A B | 14J210B00002N | 1210000
| 1P | 9-M | 15 | CP30-BA 1P 9-M 15A B | 14J211B00009H | 1176000
| 1P | 9-M | 20 | CP30-BA 1P 9-M 20A B | 14J212B00009J | 1176000
| 1P | 9-M | 30 | CP30-BA 1P 9-M 30A B | 14J213B00009K | 1176000
| 2P | 9-M | 0.1 | CP30-BA 2P 9-M 0.1A B | 14J501B0000CW | 1876000
| 2P | 9-M | 0.25 | CP30-BA 2P 9-M 0.25A B | 14J502B0000CX | 1876000
| 2P | 9-M | 0.3 | CP30-BA 2P 9-M 0.3A B | 14J503B0000CY | 1876000
| 2P | 9-M | 0.5 | CP30-BA 2P 9-M 0.5A B | 14J504B0000CZ | 1876000
| 2P | 9-M | 1 | CP30-BA 2P 9-M 1A B | 14J505B00005H | 1876000
| 2P | 9-M | 2 | CP30-BA 2P 9-M 2A B | 14J506B00005J | 1876000
| 2P | 9-M | 3 | CP30-BA 2P 9-M 3A B | 14J507B00005K | 1876000
| 2P | 9-M | 5 | CP30-BA 2P 9-M 5A B | 14J508B00005L | 1876000
| 2P | 9-M | 7 | CP30-BA 2P 9-M 7A B | 14J509B00005M | 1876000
| 2P | 9-M | 10 | CP30-BA 2P 9-M 10A B | 14J510B00005N | 1876000
| 2P | 9-M | 15 | CP30-BA 2P 9-M 15A B | 14J511B00005P | 1876000
| 2P | 9-M | 20 | CP30-BA 2P 9-M 20A B | 14J512B00005Q | 1876000
CP30-BA 3P | 2P | 9-M | 30 | CP30-BA 2P 9-M 30A B | 14J513B00005R | 1876000
| 3P | 9-M | 0.1 | CP30-BA 3P 9-M 0.1A B | 14J801B0000G5 | 2951000
| 3P | 9-M | 0.25 | CP30-BA 3P 9-M 0.25A B | 14J802B0000G6 | 2951000
| 3P | 9-M | 0.3 | CP30-BA 3P 9-M 0.3A B | 14J803B0000G7 | 2951000
| 3P | 9-M | 0.5 | CP30-BA 3P 9-M 0.5A B | 14J804B0000G8 | 2951000
| 3P | 9-M | 1 | CP30-BA 3P 9-M 1A B | 14J805B0000G9 | 2951000
| 3P | 9-M | 2 | CP30-BA 3P 9-M 2A B | 14J806B0000GA | 2951000
| 3P | 9-M | 3 | CP30-BA 3P 9-M 3A B | 14J807B0000GB | 2951000
| 3P | 9-M | 5 | CP30-BA 3P 9-M 5A B | 14J808B000073 | 2951000
| 3P | 9-M | 7 | CP30-BA 3P 9-M 7A B | 14J809B0000GC | 2951000
| 3P | 9-M | 10 | CP30-BA 3P 9-M 10A B | 14J810B0000GD | 2951000
| 3P | 9-M | 15 | CP30-BA 3P 9-M 15A B | 14J811B0000GE | 2951000
| 3P | 9-M | 20 | CP30-BA 3P 9-M 20A B | 14J812B0000GF | 2951000
| 3P | 9-M | 30 | CP30-BA 3P 9-M 30A B | 14J813B0000GG | 2951000
Note: | 1: Inline type
2: Inline type with auxiliary switch
9: Inline type with alarm switch

## S-T
CÔNG TẮC TƠ DẠNG KHỐI S-T SERIES
MAGNETIC CONTACTOR S-T SERIES
● Sản xuất tại Nhật Bản
● Dùng cho cuộn coil mạch điện xoay chiều điện áp 200-240V*
● Độ bền cơ học đạt tới 10 triệu lần đóng cắt
Sản phẩm | Công suất | Dòng định mức (A) | Tiếp điểm phụ Auxiliary contact |  | Mã hàng | Golfacode | Đơn giá (VNĐ)
| (kW) AC3, 400V | AC3 380V-440V | NO | NC
Product | Power capacity | Rated current | Normal open | Normal close | Model | Order code | Unit price
| 4 | 9 | 1 |  | S-T10 AC200V | SHA08-919 | 514000
| 5.5 | 12 | 1 | 1 | S-T12 AC200V | SHA08-924 | 620000
| 7.5 | 18 | 1 | 1 | S-T20 AC200V | SHA08-925 | 922000
| 11 | 23 | 2 | 2 | S-T21 AC200V | SHA08-996 | 1055000
S-T10 | 15 | 30 | 2 | 2 | S-T25 AC200V | SHA08-998 | 1216000
| 15 | 32 |  |  | S-T32 AC200V | SHA08-920 | 1098000
| 18.5 | 40 | 2 | 2 | S-T35 AC200V | SHA12-112 | 1420000
| 22 | 50 | 2 | 2 | S-T50 AC200V | SHA12-114 | 2847000
| 30 | 65 | 2 | 2 | S-T65 AC200V | SHA12-383 | 2996000
| 45 | 80 | 2 | 2 | S-T80 AC200V | SHA12-369 | 4333000
S-T32 | 55 | 100 | 2 | 2 | S-T100 AC200V | SHA12-355 | 4961000
* Tham khảo các cấp điện áp điều khiển khác như bảng dưới đây:
[5 empty] | Mã | Điện áp định mức (V)
[5 empty] | Coil designation | Rated voltage
[5 empty] | AC24V | 24
[5 empty] | AC48V | 48-50
[5 empty] | AC100V | 100-127
[5 empty] | AC200V | 200-240
[5 empty] | AC300V | 260-300
S-T65 |  | S-T100 |  |  | AC400V | 380-440
[5 empty] | AC500V | 460-550
CÔNG TẮC TƠ DẠNG KHỐI SD-T SERIES
MAGNETIC CONTACTOR SD-T SERIES
● Sản xuất tại Nhật Bản
● Dùng cho cuộn coil mạch điện một chiều
● Độ bền cơ học đạt tới 10 triệu lần đóng cắt
Sản phẩm | Công suất (kW), AC3, 400V | Dòng định mức (A), AC3, 380V-440V | Tiếp điểm phụ Auxiliary contact |  | Mã hàng | Golfacode | Đơn giá (VNĐ)
|  |  | NO | NC
Product | Power capacity | Rated current | Normal open | Normal close | Model | Order code | Unit price
Điện áp điều khiển 24VDC
| 5.5 | 12 | 1 | 1 | SD-T12 DC24V | SHA11-244 | 1788000
| 7.5 | 18 | 1 | 1 | SD-T20 DC24V | SHA11-245 | 2973000
| 11 | 23 | 2 | 2 | SD-T21 DC24V | SHA11-246 | 3400000
| 18.5 | 40 | 2 | 2 | SD-T35 DC24V | SHA12-115 | 5012000
| 22 | 50 | 2 | 2 | SD-T50 DC24V | SHA12-116 | 5882000
| 30 | 65 | 2 | 2 | SD-T65 DC24V | SHA12-673 | 6937000
SD-T12 | 45 | 80 | 2 | 2 | SD-T80 DC24V | SHA12-581 | 10235000
| 55 | 100 | 2 | 2 | SD-T100 DC24V | SHA12-566 | 13871000
Điện áp điều khiển 48VDC
| 5.5 | 12 | 1 | 1 | SD-T12 DC48V | SHA11-505 | 1788000
| 11 | 23 | 2 | 2 | SD-T21 DC48V | SHA11-512 | 3400000
| 18.5 | 40 | 2 | 2 | SD-T35 DC48V | SHA12-119 | 5012000
| 22 | 50 | 2 | 2 | SD-T50 DC48V | SHA12-418 | 5882000
| 30 | 65 | 2 | 2 | SD-T65 DC48V | SHA12-559 | 6937000
SD-T65 | 45 | 80 | 2 | 2 | SD-T80 DC48V | SHA12-583 | 10235000
| 55 | 100 | 2 | 2 | SD-T100 DC48V | SHA12-567 | 13871000
Điện áp điều khiển 110VDC
| 5.5 | 12 | 1 | 1 | SD-T12 DC110V | SHA11-259 | 1788000
| 11 | 23 | 2 | 2 | SD-T21 DC110V | SHA11-265 | 3400000
| 18.5 | 40 | 2 | 2 | SD-T35 DC110V | SHA12-402 | 5012000
| 22 | 50 | 2 | 2 | SD-T50 DC110V | SHA12-419 | 5882000
| 30 | 65 | 2 | 2 | SD-T65 DC110V | SHA12-561 | 6937000
| 45 | 80 | 2 | 2 | SD-T80 DC110V | SHA12-585 | 10235000
SD-T100 | 55 | 100 | 2 | 2 | SD-T100 DC110V | SHA12-569 | 13871000

## S-T acc
PHỤ KIỆN DÙNG CHO CÔNG TẮC TƠ
ACCESSORIES FOR CONTACTOR
Sản phẩm | Tiếp điểm phụ Auxiliary contact |  | Dùng cho công tắc tơ | Mã hàng | Golfacode | Đơn giá (VNĐ)
| NO | NC
Product | Normal open | Normal close | For contactor | Model | Order code | Unit price
Khối tiếp điểm phụ - Auxiliary Contact Block
| 2NO |  | S-T10, S-T32, S-T35, S-T50 | UT-AX2 2A | UHA00-576 | 318000
| 1NO1NC |  | S-T10, S-T32, S-T35, S-T50 | UT-AX2 1A1B | UHA00-577 | 322000
UT-AX4 | 2NC |  | S-T10, S-T32, S-T35, S-T50 | UT-AX2 2B | UHA00-578 | 318000
| 2NO2NC |  | S-T10, S-T32, S-T35, S-T50 | UT-AX4 2A2B | UHA00-508 | 561000
| 4NO |  | S-T10, S-T32, S-T35, S-T50 | UT-AX4 4A | UHA00-509 | 561000
| 3NO1NC |  | S-T10, S-T32, S-T35, S-T50 | UT-AX4 3A1B | UHA00-510 | 561000
UT-AX11 | 1NO1NC |  | S-T10, S-T32, S-T35, S-T50 | UT-AX11 1A1B | UHA00-579 | 502000
Mechanical Interlock (Khoá liên động cơ khí)
|  |  | S-T10, S-T20 | UT-ML11 | UHA00-538 | 745000
UT-ML11 |  |  | S-T21, S-T32, S-T35, S-T50, S-T65, S-T80 | UN-ML21 | UHA00-045 | 718000

## TH-T
RƠ LE NHIỆT TH-T SERIES
THERMAL OVERLOAD RELAYS TH-T SERIES
● Sản xuất tại Nhật Bản
● Dùng bảo vệ quá tải và bảo vệ mất pha cho động cơ
● Lắp trực tiếp vào công tắc tơ
Sản phẩm | Dùng cho công tắc tơ | Dải điều chỉnh (A) | Relay bảo vệ quá tải Overload relay |  |  | Relay bảo vệ quá tải có bảo vệ mất pha Phase fail protection thermal relay
|  |  | Mã hàng | Golfacode | Đơn giá (VNĐ) | Mã hàng | Golfa | Đơn giá (VNĐ)
Product | For contactor | Setting range | Model | Order code | Unit price | Model | Order code | Unit price
| S-T10 S-T12 S-T20 | 0.1-0.16 | TH-T18 0.12A | THA02-271 | 478000 | TH-T18KP 0.12A | THA02-288 | 694000
|  | 0.14 - 0.22 | TH-T18 0.17A | THA02-272 | 478000 | TH-T18KP 0.17A | THA02-289 | 694000
|  | 0.20 - 0.32 | TH-T18 0.24A | THA02-273 | 478000 | TH-T18KP 0.24A | THA02-290 | 694000
|  | 0.28 - 0.42 | TH-T18 0.35A | THA02-274 | 478000 | TH-T18KP 0.35A | THA02-291 | 694000
|  | 0.4 - 06 | TH-T18 0.5A | THA02-275 | 478000 | TH-T18KP 0.5A | THA02-292 | 694000
|  | 0.55 - 0.85 | TH-T18 0.7A | THA02-276 | 478000 | TH-T18KP 0.7A | THA02-293 | 694000
|  | 0.7 - 1.1 | TH-T18 0.9A | THA02-277 | 478000 | TH-T18KP 0.9A | THA02-294 | 694000
|  | 1.0 - 1.6 | TH-T18 1.3A | THA02-278 | 478000 | TH-T18KP 1.3A | THA02-295 | 694000
|  | 1.4 - 2.0 | TH-T18 1.7A | THA02-279 | 478000 | TH-T18KP 1.7A | THA02-296 | 694000
|  | 1.7 - 2.5 | TH-T18 2.1A | THA02-280 | 478000 | TH-T18KP 2.1A | THA02-297 | 694000
|  | 2.0 - 3.0 | TH-T18 2.5A | THA02-281 | 478000 | TH-T18KP 2.5A | THA02-298 | 694000
|  | 2.8 - 4.4 | TH-T18 3.6A | THA02-282 | 478000 | TH-T18KP 3.6A | THA02-299 | 694000
|  | 4.0 - 6.0 | TH-T18 5A | THA02-283 | 478000 | TH-T18KP 5A | THA02-300 | 694000
TH-T18 |  | 5.2 - 8.0 | TH-T18 6.6A | THA02-284 | 478000 | TH-T18KP 6.6A | THA02-301 | 694000
|  | 7-11 | TH-T18 9A | THA02-285 | 478000 | TH-T18KP 9A | THA02-302 | 694000
|  | 9-13 | TH-T18 11A | THA02-286 | 478000 | TH-T18KP 11A | THA02-303 | 694000
|  | 12-18 | TH-T18 15A | THA02-287 | 541000 | TH-T18KP 15A | THA02-304 | 776000
| S-T21 S-T25 S-T35 S-T50 | 0.20 - 0.32 | TH-T25 0.24A | THA02-305 | 541000 | TH-T25KP 0.24A | THA02-321 | 776000
|  | 0.28 - 0.42 | TH-T25 0.35A | THA02-306 | 541000 | TH-T25KP 0.35A | THA02-322 | 776000
|  | 0.4 - 0.6 | TH-T25 0.5A | THA02-307 | 541000 | TH-T25KP 0.5A | THA02-323 | 776000
|  | 0.55 - 0.85 | TH-T25 0.7A | THA02-308 | 541000 | TH-T25KP 0.7A | THA02-324 | 776000
|  | 0.7 - 1.1 | TH-T25 0.9A | THA02-309 | 541000 | TH-T25KP 0.9A | THA02-325 | 776000
|  | 1.0 - 1.6 | TH-T25 1.3A | THA02-310 | 541000 | TH-T25KP 1.3A | THA02-326 | 776000
|  | 1.4 - 2.0 | TH-T25 1.7A | THA02-311 | 541000 | TH-T25KP 1.7A | THA02-327 | 776000
|  | 1.7 - 2.5 | TH-T25 2.1A | THA02-312 | 541000 | TH-T25KP 2.1A | THA02-328 | 776000
|  | 2.0 - 3.0 | TH-T25 2.5A | THA02-313 | 541000 | TH-T25KP 2.5A | THA02-329 | 776000
|  | 2.8 - 4.4 | TH-T25 3.6A | THA02-314 | 541000 | TH-T25KP 3.6A | THA02-330 | 776000
|  | 4.0 - 6.0 | TH-T25 5A | THA02-315 | 541000 | TH-T25KP 5A | THA02-331 | 776000
|  | 5.2 - 8.0 | TH-T25 6.6A | THA02-316 | 541000 | TH-T25KP 6.6A | THA02-332 | 776000
TH-T25KP |  | 7-11 | TH-T25 9A | THA02-317 | 541000 | TH-T25KP 9A | THA02-333 | 776000
|  | 9-13 | TH-T25 11A | THA02-318 | 541000 | TH-T25KP 11A | THA02-334 | 776000
|  | 12-18 | TH-T25 15A | THA02-319 | 541000 | TH-T25KP 15A | THA02-335 | 776000
|  | 18-26 | TH-T25 22A | THA02-320 | 608000 | TH-T25KP 22A | THA02-336 | 812000
RƠ LE NHIỆT TH-T SERIES
THERMAL OVERLOAD RELAYS TH-T SERIES
● Sản xuất tại Nhật Bản
● Dùng bảo vệ quá tải và bảo vệ mất pha cho động cơ
● Lắp trực tiếp vào công tắc tơ
Sản phẩm | Dùng cho công tắc tơ | Dải điều chỉnh (A) | Relay bảo vệ quá tải Overload relay |  |  | Relay bảo vệ quá tải có bảo vệ mất pha Phase fail protection thermal relay
|  |  | Mã hàng | Golfa | Đơn giá (VNĐ) | Mã hàng | Golfa | Đơn giá (VNĐ)
Product | For contactor | Setting range | Model | Order code | Unit price | Model | Order code | Unit price
| S-T35 S-T50 | 24-34 | TH-T50 29A | THA02-861 | 675000 | TH-T50KP 29A | THA02-877 | 902000
| S-T50 | 30-40 | TH-T50 35A | THA02-875 | 675000 | TH-T50KP 35A | THA02-878 | 902000
|  | 34-50 | TH-T50 42A | THA02-876 | 675000 | TH-T50KP 42A | THA02-879 | 902000
TH-T50 | S-T65 S-T80 | 12-18 | TH-T65 15A | THA02-957 | 894000 | TH-T65KP 15A | THA02-939 | 1078000
|  | 18-26 | TH-T65 22A | THA02-958 | 894000 | TH-T65KP 22A | THA02-940 | 1078000
|  | 24-34 | TH-T65 29A | THA02-959 | 894000 | TH-T65KP 29A | THA02-941 | 1078000
TH-T65 |  | 30-40 | TH-T65 35A | THA02-960 | 894000 | TH-T65KP 35A | THA02-942 | 1078000
|  | 34-50 | TH-T65 42A | THA02-961 | 894000 | TH-T65KP 42A | THA02-943 | 1078000
|  | 43-65 | TH-T65 54A | THA02-962 | 894000 | TH-T65KP 54A | THA02-944 | 1078000
| S-T80 | 54-80 | TH-T100 67A | THA02-967 | 984000 | TH-T100KP 67A | THA02-963 | 1298000
TH-T100 | S-T100 | 65-100 | TH-T100 82A | THA02-968 | 984000 | TH-T100KP 82A | THA02-964 | 1298000

## S-N
CÔNG TẮC TƠ DẠNG KHỐI S-N SERIES
MAGNETIC CONTACTOR S-N SERIES
● Sản xuất tại Nhật Bản
● Dùng cho cuộn coil mạch điện xoay chiều điện áp 200-240V*
● Độ bền cơ học đạt tới 10 triệu lần đóng cắt
Sản phẩm | Công suất (kW), AC3, 400V | Dòng định mức (A), AC3, 380V-440V | Tiếp điểm phụ Auxiliary contact |  | Mã hàng | Golfacode | Đơn giá (VNĐ)
|  |  | NO | NC
Product | Power capacity | Rated current | Normal open | Normal close | Model | Order code | Unit price
| 55 | 105 | 2 | 2 | S-N95 AC200V | SHA01-175 | 5220000
| 60 | 120 | 2 | 2 | S-N125 AC200V | SHA00-362 | 6741000
| 75 | 150 | 2 | 2 | S-N150 AC200V | SHA00-365 | 9145000
S-N95 | 90 | 180 | 2 | 2 | S-N180 AC200V | SHA00-367 | 11235000
| 132 | 250 | 2 | 2 | S-N220 AC200V | SHA00-370 | 12412000
| 160 | 300 | 2 | 2 | S-N300 AC200V | SHA00-373 | 20106000
| 220 | 400 | 2 | 2 | S-N400 AC200V | SHA00-376 | 26341000
| 330 | 630 | 2 | 2 | S-N600 AC200V | SHA00-378 | 62976000
S-N220 | 440 | 800 | 2 | 2 | S-N800 AC200V | SHA00-379 | 85761000
* Tham khảo các cấp điện áp điều khiển khác như bảng dưới đây:
[5 empty] | Mã | Điện áp định mức (V)
[5 empty] | Coil designation | Rated voltage
[5 empty] | AC100V | 100-127
[5 empty] | AC200V | 200-240V
[5 empty] | AC300V | 260-300
[5 empty] | AC400V | 380-440
[5 empty] | AC500V | 460-550
S-N400 |  | S-N800
CÔNG TẮC TƠ DẠNG KHỐI SD-N SERIES
MAGNETIC CONTACTOR SD-N SERIES
● Sản xuất tại Nhật Bản
● Dùng cho mạch điện một chiều
● Độ bền cơ học đạt tới 10 triệu lần đóng cắt
Sản phẩm | Công suất (kW), AC3, 400V | Dòng định mức (A), AC3, 380V-440V | Tiếp điểm phụ Auxiliary contact |  | Mã hàng | Golfacode | Đơn giá (VNĐ)
|  |  | NO | NC
Product | Power capacity | Rated current | Normal open | Normal close | Model | Order code | Unit price
Điện áp điều khiển 24VDC
| 55 | 105 | 2 | 2 | SD-N95 DC24V | SHA02-360 | 12871000
| 60 | 120 | 2 | 2 | SD-N125 DC24V | SHA00-567 | 19161000
| 75 | 150 | 2 | 2 | SD-N150 DC24V | SHA00-569 | 26090000
| 132 | 250 | 2 | 2 | SD-N220 DC24V | SHA00-572 | 35922000
| 160 | 300 | 2 | 2 | SD-N300 DC24V | SHA00-573 | 65588000
SD-N95 | 220 | 400 | 2 | 2 | SD-N400 DC24V | SHA00-576 | 95400000
| 330 | 630 | 2 | 2 | SD-N600 DC24V | SHA01-493 | 163224000
| 440 | 800 | 2 | 2 | SD-N800 DC24V | SHA01-494 | 179808000
Điện áp điều khiển 48VDC
| 55 | 105 | 2 | 2 | SD-N95 DC48V |  | 10942000
| 60 | 120 | 2 | 2 | SD-N125 DC48V | SHA02-399 | 19161000
| 75 | 150 | 2 | 2 | SD-N150 DC48V | SHA03-399 | 26090000
| 132 | 250 | 2 | 2 | SD-N220 DC48V | SHA03-312 | 35922000
| 160 | 300 | 2 | 2 | SD-N300 DC48V | SHA03-178 | 65588000
| 220 | 400 | 2 | 2 | SD-N400 DC48V | SHA03-521 | 95400000
| 330 | 630 | 2 | 2 | SD-N600 DC24V | SHA01-493 | 163224000
| 440 | 800 | 2 | 2 | SD-N800 DC48V | SHA05-054 | 179808000
SD-N220 | Điện áp điều khiển 110VDC
| 55 | 105 | 2 | 2 | SD-N95 DC110V | SHA02-049 | 12871000
| 60 | 120 | 2 | 2 | SD-N125 DC110V | SHA00-568 | 19161000
| 75 | 150 | 2 | 2 | SD-N150 DC110V | SHA00-570 | 26090000
| 132 | 250 | 2 | 2 | SD-N220 DC110V | SHA00-571 | 35922000
| 160 | 300 | 2 | 2 | SD-N300 DC110V | SHA00-574 | 65588000
| 220 | 400 | 2 | 2 | SD-N400 DC110V | SHA00-577 | 95400000
| 330 | 630 | 2 | 2 | SD-N600 DC110V | SHA03-161 | 163224000
SD-N400 | 440 | 800 | 2 | 2 | SD-N800 DC110V | SHA01-433 | 179808000

## S-N acc
PHỤ KIỆN DÙNG CHO CÔNG TẮC TƠ
ACCESSORIES FOR CONTACTOR
Sản phẩm | Tiếp điểm phụ Auxiliary contact |  | Dùng cho công tắc tơ | Mã hàng | Golfacode | Đơn giá (VNĐ)
| NO | NC
Product | Normal open | Normal close | For contactor | Model | Order code | Unit price
Khối tiếp điểm phụ - Auxiliary Contact Block
| 2 |  | S-T65, S-T80 | UN-AX2 2A | UHA00-036 | 302000
| 1 | 1 | S-T65, S-T80 | UN-AX2 1A1B | UHA00-037 | 302000
|  | 2 | S-T65, S-T80 | UN-AX2 2B | UHA00-038 | 302000
| 4 |  | S-T65, S-T80 | UN-AX4 4A | UHA00-039 | 529000
| 2 | 2 | S-T65, S-T80 | UN-AX4 2A2B | UHA00-040 | 529000
UN-AX2 | 3 | 1 | S-T65, S-T80 | UN-AX4 3A1B | UHA00-041 | 529000
| 1 | 1 | S-T65, S-T80 | UN-AX11 1A1B | UHA00-042 | 471000
| 1 | 1 | S-N95, S-N125 | UN-AX80 1A1B | UHA00-326 | 408000
| 1 | 1 | S-N150, S-N220, S-N300, S-N400, S-N180 | UN-AX150 1A1B | UHA00-482 | 443000
|  |  | S-N600, S-N800 | UN-AX600 | UHA00-385 | 2592000
UN-AX4 | 2 | 2 | S-N600, S-N800 | UN-AX600 2A2B | UHA00-427 | 2592000
Mechanical Interlock (Khoá liên động cơ khí)
|  |  | S-N95, S-N125 | UN-ML80 | UHA00-046 | 1102000
|  |  | S-N150 | UN-ML150 | UHA00-047 | 1055000
| UN-AX150 |  | S-N180, S-N220, S-N300, S-N400 | UN-ML220 | UHA00-048 | 1255000

## TH-N
RƠ LE NHIỆT TH-T SERIES
THERMAL OVERLOAD RELAYS TH-T SERIES
● Sản xuất tại Nhật Bản
● Dùng bảo vệ quá tải và bảo vệ mất pha cho động cơ
● Lắp trực tiếp vào công tắc tơ
Sản phẩm | Dùng cho công tắc tơ | Dải điều chỉnh (A) | Relay bảo vệ quá tải Overload relay |  |  | Relay bảo vệ quá tải có bảo vệ mất pha Phase fail protection thermal relay
|  |  | Mã hàng | Golfacode | Đơn giá (VNĐ) | Mã hàng | Golfa | Đơn giá (VNĐ)
Product | For contactor | Setting range | Model | Order code | Unit price | Model | Order code | Unit price
| S-N95 | 85-105 | TH-N60TA 95A | THA00-816 | 1035000 | TH-N60KPTA 95A | THA00-736 | 1365000
| S-N125 S-N150 | 34-50 | TH-N120 42A | THA00-397 | 1392000 | TH-N120KP 42A | THA00-403 | 2004000
| S-N125 S-N150 | 43-65 | TH-N120 54A | THA00-398 | 1392000 | TH-N120KP 54A | THA00-404 | 2004000
| S-N125 S-N150 | 54-80 | TH-N120 67A | THA00-399 | 1392000 | TH-N120KP 67A | THA00-405 | 2004000
TH-N120 | S-N125 S-N150 | 65-100 | TH-N120 82A | THA00-400 | 1392000 | TH-N120KP 82A | THA00-406 | 2004000
| S-N125 S-N150 | 85-125 | TH-N120TA 105A | THA00-401 | 1541000 | TH-N120KPTA 105A | THA00-407 | 1992000
| S-N125 S-N150 | 100-150 | TH-N120TA 125A | THA00-402 | 1541000 | TH-N120KPTA 125A | THA00-408 | 1992000
| S-N180 S-N220 | 65-100 | TH-N220RH 82A | THA00-409 | 3392000 | TH-N220KPRH 82A | THA00-901 | 4659000
| S-N180 S-N220 | 85-125 | TH-N220RH 105A | THA00-410 | 3392000 | TH-N220KPRH 105A | THA00-895 | 4659000
| S-N180 S-N220 | 100-150 | TH-N220RH 125A | THA00-411 | 3392000 | TH-N220KPRH 125A | THA00-929 | 4659000
TH-N220RH | S-N180 S-N220 | 120-180 | TH-N220RH 150A | THA00-412 | 3392000 | TH-N220KPRH 150A | THA00-680 | 4659000
| S-N180 S-N220 | 140-220 | TH-N220RH 180A | THA00-413 | 3392000 | TH-N220KPRH 180A | THA00-749 | 4659000
| S-N180 S-N220 | 170-250 | TH-N220RH 210A | THA00-919 | 3392000 | TH-N220KPRH 210A | THA00-751 | 4659000
| S-N300 S-N400 | 85-125 | TH-N400RH 105A | THA01-236 | 3984000 | TH-N400KPRH 105A | THA01-605 | 4780000
| S-N300 S-N400 | 100-150 | TH-N400RH 125A | THA00-692 | 3984000 | TH-N400KPRH 125A | THA01-606 | 4780000
| S-N300 S-N400 | 120-180 | TH-N400RH 150A | THA01-203 | 3984000 | TH-N400KPRH 150A | THA01-118 | 4780000
TH-N400KPRH | S-N300 S-N400 | 140-220 | TH-N400RH 180A | THA00-938 | 3984000 | TH-N400KPRH 180A | THA00-750 | 4780000
| S-N300 S-N400 | 200-300 | TH-N400RH 250A | THA00-419 | 3984000 | TH-N400KPRH 250A | THA00-682 | 4780000
| S-N300 S-N400 | 260-400 | TH-N400RH 330A | THA00-420 | 3984000 | TH-N400KPRH 330A | THA00-644 | 4780000
| S-N600 S-N800 | 200-300 | TH-N600 250A | THA01-113 | 894000 | TH-N600KP 250A | THA00-933 | 1298000
| S-N600 S-N800 | 260-400 | TH-N600 330A | THA00-667 | 894000 | TH-N600KP 330A | THA00-836 | 1298000
TH-N600KP | S-N600 S-N800 | 400-600 | TH-N600 500A | THA00-696 | 894000 | TH-N600KP 500A | THA00-752 | 1298000
| S-N600 S-N800 | 520-800 | TH-N600 660A | THA00-689 | 894000 | TH-N600KP 660A | THA00-904 | 1298000

## Energy management
ĐỒNG HỒ ĐO ĐIỆN ĐA NĂNG ME96SS SERIES
MULTI-MEASURING INSTRUMENT ME96SS SERIES
Sản phẩm | Mã hàng | Thông số | Golfacode | Đơn giá (VNĐ)
Product | Model | Specification | Order code | Unit price
| ME96SSEA-MB | Dòng kinh tế, dùng cho hệ thống 1P2W, 1P3W, 3P3W, 3P4W | 21N823A000018 | 6652000
| ME96SSRA-MB | Dòng tiêu chuẩn, dùng cho hệ thống 1P2W, 1P3W, 3P3W, 3P4W | 21N824A000019 | 7139000
| ME96SSHA-MB | Dòng cao cấp, dùng cho hệ thống 1P2W, 1P3W, 3P3W, 3P4W | 21N825A00001A | 14099000
Option
| ME-0040C-SS96 | Khối giao tiếp CC-Link | 21N830A00000T | 5633000
ME96SSE | ME-4210-SS96 | Khối đầu vào /ra | 21N831A00000U | 3776000
| ME-0052-SS96 | Khối tiếp điểm vào/ra | 21N832A00000V | 3776000
ĐỒNG HỒ ĐO ĐIỆN ĐA NĂNG ECOMONITOR-LIGHT
ECOMONITOR-LIGHT
Sản phẩm | Mã hàng | Thông số | Golfacode | Đơn giá (VNĐ)
Product | Model | Specification | Order code | Unit price
| EMU4-BD1-MB | Dòng tiêu chuẩn, dùng cho hệ thống 1P2W, 1P3W, 3P3W (Chỉ đấu nối với CT của Mitsubishi) | 19R001T000001 | 7348000
| EMU4-HD1-MB | Dòng cao cấp, dùng cho hệ thống 1P2W, 1P3W, 3P3W, 3P4W (Chỉ đấu nối với CT của Mitsubishi) | 19R002T000002 | 8816000
| EMU4-FD1-MB | Dùng cho hệ thống 1P2W, 1P3W, 3P3W, 3P4W (Đấu nối với CT dòng thứ cấp 5A hoặc 1A) | 19R007T000017 | 9713000
| EMU4-PAT | Panel attachment | 19R011T000006 | 506000
| EMU4-CM-C | Khối giao tiếp CC-Link | 19R202T000005 | 6551000
| EMU4-CM-MT | Khối giao tiếp Modbus®TCP | 19R203T00001A | 8442000
EMU4-HD1-MB | EMU4-LM | Bộ truy cập cho Ecomonitor light | 19R211T000003 | 7118000
| EMU4-SD2GB | Thẻ nhớ SD 2GB, sử dụng cùng với bộ truy cập | 19R212T000004 | 4953000
| EMU4-BT | Pin dự phòng cho bộ truy cập | 19R213T000007 | 767000
| EMU4-AX4 | Analog input unit | 19R103T00001E | 10560000
| EMU4-PX4 | Pulse input unit | 19R104T00001H | 9388000
THIẾT BỊ ĐO CHO MỘT HOẶC NHIỀU MẠCH ĐIỆN ECOMONITOR-PRO SERIES
ECOMONITOR PRO
Sản phẩm | Mã hàng | Thông số | Golfacode | Đơn giá (VNĐ)
Product | Model | Specification | Order code | Unit price
| EMU2-RD2-C-4W | 2 circuits, 3P4W, CC-Link | 19E152T000004 | 47318000
| EMU2-RD2-F-4W | 2 circuits, 3P4W, Non communication | 19E150T000002 | 32915000
| EMU2-RD3-C | 3 circuits, 3P3W,1P2W, CC-Link | 19E162T000008 | 47318000
| EMU2-RD3-F | 3 circuits, 3P3W,1P2W, Non communication | 19E160T00001J | 32915000
| EMU2-RD4-C-4W | 4 circuits, 3P4W, CC-Link | 19E157T000006 | 55546000
| EMU2-RD4-F-4W | 4 circuits, 3P4W, Non communication | 19E991000001A | 41146000
| EMU2-RD5-C | 5 circuits, 3P3W,1P2W, CC-Link | 19E172T000009 | 55546000
ECOMONITOR PRO | EMU2-RD5-F | 5 circuits, 3P3W,1P2W, Non communication | 19E170T00001K | 41146000
| EMU2-RD7-C | 7 circuits, 3P3W,1P2W, CC-Link | 19E182T00000B | 63774000
| EMU2-RD7-F | 7 circuits, 3P3W, 1P2W, Non communicaton | 19E9910000019 | 49374000
| EMU2-D65-M | Bộ truy cập và hiển thị dùng cho Ecomonitorpro (Logging and display unit) | 19E322T00000Y | 16078000
| EMU2-CM-C | Communication module CC-Link dùng cho Ecomonitorpro | 19E991000001B | 18515000
| EMU2-PK3-EN | Phần mềm thu thập dữ liệu dùng cho PC (bao gồm đĩa CD và dây USB dài 3m) | 19F325T000002 | 46127000
THIẾT BỊ ĐO CHO MỘT HOẶC NHIỀU MẠCH ĐIỆN ECOMONITOR - PLUS SERIES
ECOMONITOR PLUS
Sản phẩm | Mã hàng | Thông số | Golfacode | Đơn giá (VNĐ)
Product | Model | Specification | Order code | Unit price
| EMU4-BM1-MB | Dòng tiêu chuẩn, dùng cho hệ thống 1P2W, 1P3W, 3P3W | 19R003T00000K | 8099000
| EMU4-HM1-MB | Dòng cao cấp, dùng cho hệ thống 1P2W, 1P3W, 3P3W, 3P4W | 19R004T00000N | 9064000
| EMU4-LG1-MB | Bộ giám sát dòng rò, dùng cho hệ thống 1P2W, 1P3W, 3P3W, 3P4W | 19R005T00000R | 10327000
ECOMONITOR PLUS | EMU4-A2 | Module mở rộng với cùng cấp điện áp, dùng cho hệ thống 1P2W, 1P3W, 3P3W, 3P4W | 19R101T00000U | 8172000
| EMU4-VA2 | Module mở rộng khác cấp điện áp, dùng cho hệ thống 1P2W, 1P3W, 3P3W, 3P4W | 19R102T00000X | 8852000
| EMU2-D65-M | Bộ truy cập và hiển thị dùng cho Ecomonitorpro (Logging and display unit) | 19E322T00000Y | 16078000
THIẾT BỊ THU THẬP DỮ LIỆU TỪ CÁC THIẾT BỊ ĐO
ECOWEBSERVER
Sản phẩm | Mã hàng | Thông số | Golfacode | Đơn giá (VNĐ)
Product | Model | Specification | Order code | Unit price
| MES3-255C-EN | No demand monitoring function | 19D114T000006 | 197412000
| MES3-255C-DM-EN | Demand monitoring function | 19D124T00000D | 217024000
| MES3-SW1-DR-FR | Software | 19D304T000007 | 32322000
CẢM BIẾN DÒNG LOẠI RỜI
SPLIT -TYPE CURRENT SENSOR
Sản phẩm | Mã hàng | Thông số | Golfacode | Đơn giá (VNĐ)
Product | Model | Specification | Order code | Unit price
| EMU-CT50-A | 50A/16.66mA | 19E202T00001S | 1560000
| EMU-CT100-A | 100A/33.33mA | 19E213T00001T | 1560000
| EMU-CT250-A | 250A/66.66mA | 19E218T00001U | 2600000
| EMU-CT400-A | 400A/66.66mA | 19E222T00001Q | 3195000
EMU-CT50 | EMU-CT600-A | 600A/66.66mA | 19E227T00001R | 3864000
CẢM BIẾN DÒNG LOẠI 5A
5A CURRENT SENSOR
| Mã hàng | Thông số | Golfacode
| Model | Specification | Order code
| EMU2-CT5-4W | 5A/1.66mA | 19E207T00000E | 5569000
EMU2-CT5 | EMU2-CT5 | 5A/1.66mA | 19E208T00000F | 4000000
CÁP CHO CẢM BIẾN DÒNG LOẠI 5A
5A SPLIT-TYPE CURRENT SENSOR CABLE
Sản phẩm | Mã hàng | Thông số | Golfacode
Product | Model | Specification | Order code
| EMU2-CB1-DR | 3P3W Dùng cho Ecomonitorpro | 19E250T00000S | 1047000
| EMU2-CB1-DR-4W | 3P4W Dùng cho Ecomonitorpro | 19E252T00000T | 1854000
| EMU2-CB-Q5B | 3P3W Dùng cho Ecomonitorlight | 19E291T000011 | 1016000
| EMU2-CB-Q5A-4W | 3P4W Dùng cho PLC dòng Q | 19E294T000012 | 1362000
EMU2-CB1-DR-4W | EMU2-CB-Q5B-4W | 3P4W Dùng cho Ecomonitorlight,PLC dòng Q | 19E295T000013 | 1362000
CÁP KÉO DÀI LOẠI TIÊU CHUẨN
5A SPLIT-TYPE CURRENT SENSOR EXTENSION CABLE (STANDARD TYPE)
| Mã hàng | Thông số | Golfacode
| Model | Specification | Order code
| EMU2-CB-T1M | 1m | 19E240T00000L | 781000
| EMU2-CB-T5M | 5m | 19E241T00000M | 1259000
| EMU2-CB-T10M | 10m | 19E242T00000N | 1878000
EMU2-CB-T20M | EMU2-CB-T20M | 20m | 19E263T000010 | 2901000
CÁP KÉO DÀI LOẠI RỜI
5A SPLIT-TYPE CURRENT SENSOR EXTENSION CABLE (SEPARATE TYPE)
| Mã hàng | Thông số | Golfacode
| Model | Specification | Order code
| EMU2-CB-T1MS | 1m (2 cáp) | 19E245T00000P | 1329000
EMU2-CB-T10MS | EMU2-CB-T5MS | 5m (2 cáp) | 19E246T00000Q | 2040000
| EMU2-CB-T10MS | 10 (2 cáp) | 19E247T00000R | 2974000

## VCB
MÁY CẮT CHÂN KHÔNG VPR SERIES
VACUUM CIRCUIT BREAKER VPR SERIES
● Sản xuất tại Nhật Bản
● Đáp ứng tiêu chuẩn IEC 62271-100-2012
Standard type
| Sản phẩm | Mã hàng * | Dòng định mức | Cấu hình gắn | E1 |  | E2
[5 empty] | Phân loại | Đơn giá (VNĐ) | Phân loại | Đơn giá (VNĐ)
| Product | Model Name | Rated current | Mounting Configuration | Classification | Unit price | Classification | Unit price
|  | 3-VPR-25D 6-VPR-25D 10-VPR-25D | 630A 1250A | L (FIX) | E1 | 726300000 | E2 | 835335000
|  |  |  | M (D/O MW door close) | E1 | 802071000 | E2 | 924047000
|  |  |  | C (D/O CW) | E1 | 744782000 | E2 | 857512000
|  |  |  | D (D/O PW) | E1 | 765112000 | E2 | 881541000
|  |  |  | G (D/O MW door open) | E1 | 765112000 | E2 | 881541000
|  |  | 1600A 2000A | L (FIX) | E1 | 1010906000 | E2 | 1095918000
|  |  |  | M (D/O MW door close) | E1 | 1108853000 | E2 | 1203106000
|  |  |  | C (D/O CW) | E1 | 1046018000 | E2 | 1132876000
|  |  |  | D (D/O PW) | E1 | 1068194000 | E2 | 1149512000
|  |  |  | G (D/O MW door open) | E1 | 1068194000 | E2 | 1149512000
|  |  | 2500A 3150A | M (D/O MW door close) | E1 | 1659582000 | E2 | 1907229000
|  |  |  | C (D/O CW) | E1 | 1604141000 | E2 | 1844394000
|  |  |  | D (D/O PW) | E1 | 1622624000 | E2 | 1866571000
|  |  |  | G (D/O MW door open) | E1 | 1622624000 | E2 | 1866571000
|  | 3-VPR-32D 6-VPR-32D 10-VPR-32D | 630A 1250A | L (FIX) | E1 | 826094000 | E2 | 911106000
|  |  |  | M (D/O MW door close) | E1 | 911106000 | E2 | 1001665000
| 3/6-VPR-D |  |  | C (D/O CW) | E1 | 848271000 | E2 | 935135000
|  |  |  | D (D/O PW) | E1 | 872300000 | E2 | 955465000
|  |  |  | G (D/O MW door open) | E1 | 872300000 | E2 | 955465000
|  |  | 1600A 2000A | L (FIX) | E1 | 1068194000 | E2 | 1095918000
|  |  |  | M (D/O MW door close) | E1 | 1169841000 | E2 | 1203106000
|  |  |  | C (D/O CW) | E1 | 1103312000 | E2 | 1132876000
|  |  |  | D (D/O PW) | E1 | 1129182000 | E2 | 1149512000
|  |  |  | G (D/O MW door open) | E1 | 1129182000 | E2 | 1149512000
|  |  | 2500A 3150A | M (D/O MW door close) | E1 | 1796341000 | E2 | 1907229000
|  |  |  | C (D/O CW) | E1 | 1735359000 | E2 | 1844394000
|  |  |  | D (D/O PW) | E1 | 1766776000 | E2 | 1866571000
|  |  |  | G (D/O MW door open) | E1 | 1766776000 | E2 | 1866571000
|  | 3-VPR-40D 6-VPR-40D 10-VPR-40D | 630A 1250A | L (FIX) | E1 | 911106000
|  |  |  | M (D/O MW door close) | E1 | 1001665000
|  |  |  | C (D/O CW) | E1 | 935135000
|  |  |  | D (D/O PW) | E1 | 955465000
|  |  |  | G (D/O MW door open) | E1 | 955465000
|  |  | 1600A 2000A | L (FIX) | E1 | 1095918000
|  |  |  | M (D/O MW door close) | E1 | 1203106000
|  |  |  | C (D/O CW) | E1 | 1132876000
|  |  |  | D (D/O PW) | E1 | 1149512000
|  |  |  | G (D/O MW door open) | E1 | 1149512000
|  |  | 2500A 3150A | M (D/O MW door close) | E1 | 1816671000
|  |  |  | C (D/O CW) | E1 | 1755682000
|  |  |  | D (D/O PW) | E1 | 1787100000
|  |  |  | G (D/O MW door open) | E1 | 1787100000
|  | 10-VPR-25D 10-VPR-32D 10-VPR-40D (BIL 95kV) | 630A 1250A | M (D/O MW door close) | E1 | 1206800000 | E2 | 1206800000
|  |  |  | C (D/O CW) | E1 | 1108853000 | E2 | 1108853000
|  |  |  | D (D/O PW) | E1 | 1162447000 | E2 | 1162447000
|  |  |  | G (D/O MW door open) | E1 | 1162447000 | E2 | 1162447000
|  |  | 1600A 2000A | M (D/O MW door close) | E1 | 1362041000 | E2 | 1362041000
| 10-VPR-D |  |  | C (D/O CW) | E1 | 1262247000 | E2 | 1262247000
|  |  |  | D (D/O PW) | E1 | 1323229000 | E2 | 1323229000
|  |  |  | G (D/O MW door open) | E1 | 1323229000 | E2 | 1323229000
|  |  | 2500A 3150A | M (D/O MW door close) | E1 | 2197376000 | E2 | 2197376000
|  |  |  | C (D/O CW) | E1 | 2101276000 | E2 | 2101276000
|  |  |  | D (D/O PW) | E1 | 2156724000 | E2 | 2156724000
|  |  |  | G (D/O MW door open) | E1 | 2156724000 | E2 | 2156724000
|  | 15-VPR-25D 15-VPR-32D 15-VPR-40D (BIL 95kV) | 630A 1250A | M (D/O MW door close) | E1 | 1258547000 | E2 | 1258547000
|  |  |  | C (D/O CW) | E1 | 1162447000 | E2 | 1162447000
|  |  |  | D (D/O PW) | E1 | 1217888000 | E2 | 1217888000
|  |  |  | G (D/O MW door open) | E1 | 1217888000 | E2 | 1217888000
|  |  | 1600A 2000A | M (D/O MW door close) | E1 | 1415635000 | E2 | 1415635000
|  |  |  | C (D/O CW) | E1 | 1317688000 | E2 | 1317688000
|  |  |  | D (D/O PW) | E1 | 1373129000 | E2 | 1373129000
|  |  |  | G (D/O MW door open) | E1 | 1373129000 | E2 | 1373129000
Accessories |  | Mã hàng |  |  | Thông số | Đơn giá (VNĐ)
|  | Parts Name |  |  | Specification | Unit price
|  | Manual Charging Handle |  |  |  | 4100000
|  | Draw-in/out Handle |  | for M (D/O MW door close) | 630/1250A 1600/2000A 2500/3150A | 5135000
|  |  |  | for C (D/O CW), D (D/O PW) | 630/1250A | 8206000
|  |  |  | for G (D/O MW door open) | 1600/2000A 2500/3150A | 10276000
|  | Lifting Adapter |  |  |  | 10276000
Option Parts |  | Mã hàng |  |  | Thông số | Đơn giá (VNĐ)
|  | Parts Name |  |  | Specification | Unit price
|  | Position Switch |  | 1 unit | Test 1C, Connect 1C | 45094000
|  |  |  | 2 units | Test 2C, Connect 4C | 55441000
|  | Secondary connector Code B(With interlock) |  |  |  | 41029000
|  | Auxiliary switch for microcurrent (Standard 3a3b + microcurrent 2a2b) |  |  |  | 18482000
|  | Closing spring charged indication switch |  |  |  | 10276000
|  | Mechanical Locking Device |  |  |  | 20512000
|  | Tripping Coil Disconnection Monitoring |  |  |  | 29753000
|  | Additional Auxiliary Switch (Additional 5a5b) |  |  |  | 86306000
|  | Additional Shunt Tripping Coil |  |  |  | 45094000
|  | Draw-out Mechanism Padlock Device |  |  |  | 6153000
|  | Padlock Device for Close and Trip Button |  |  |  | 7188000
|  | Capacitor Tripping Device |  | KF-100E | AC100/110V | 18276000
|  | (CTD) |  | KF-200CD | AC200/220V | 22547000
|  | Earthing Switch Class E2 |  | with Electrical interlock
without Electrical interlock
|  | Short-circuit Capacity Earthing |  |  |  | 82053000
|  | Optional Terminal |  | 630/1250/1600/2000A | Vertical | 82053000
|  |  |  | 2500/3150A |  | 232859000
|  |  |  | 630/1250/1600/2000A | Horizontal | 94435000
|  |  |  | 2500/3150A |  | 292000000
|  | Shutter Padlock Device |  |  |  | 10276000
|  | Leadwire 3m (standard 1.5m) for Secondary connector Code A (Without interlock) |  |  |  | 6153000
|  | Leadwire 3m (standard 1.5m) for Secondary connector Code B (With interlock) |  |  |  | 7188000
Economy type
| Sản phẩm | Mã hàng | Dòng định mức | Cấu hình gắn | Phân loại | Đơn giá
| Product | Model Name | Rated current | Mounting Configuration | Classification | Unit price
|  | 3-VPR-20D 6-VPR-20D 3-VPR-25D 6-VPR-25D | 630A | L (FIX) | Normal | 497135000
|  |  |  | C (D/O CW) |  | 593235000
|  |  |  | D (D/O PW) |  | 615412000
|  |  |  | G (D/O MW) |  | 622806000
|  |  | 1250A | L (FIX) |  | 513771000
|  |  |  | C (D/O CW) |  | 615412000
|  |  |  | D (D/O PW) |  | 635741000
|  |  |  | G (D/O MW) |  | 657918000
|  | 3-VPR-20DG 6-VPR-20DG 3-VPR-25DG 6-VPR-25DG | 630A | L (FIX) | Low surge | 707818000
|  |  |  | C (D/O CW) |  | 807618000
|  |  |  | D (D/O PW) |  | 826094000
| 10-VPR-D |  |  | G (D/O MW) |  | 829794000
|  |  | 1250A | L (FIX) |  | 781741000
|  |  |  | C (D/O CW) |  | 911106000
|  |  |  | D (D/O PW) |  | 931435000
|  |  |  | G (D/O MW) |  | 953612000
Accessory
|  | Mã hàng |  |  | Đơn giá (VNĐ)
|  | Parts Name |  |  | Unit price
|  | Manual Charging Handle |  |  |  | 4065000
|  | Draw-in/out Handle |  |  |  | 8129000
Option Parts
|  | Mã hàng |  |  | Thông số | Đơn giá (VNĐ)
|  | Parts Name |  |  | Specification | Unit price
|  | Capacitor Tripping Device |  | KF-100E | AC100/110V | 18482000
|  | (CTD) |  | KF-200CD | AC200/220V | 22547000
|  | Position Switch |  | 2C | Test 1C, Connect 1C | 26241000
|  |  |  | 4C | Test 2C, Connect 2C | 36965000
|  | Auxiliary switch for small current (Standard 3a3b + small current 2a2b) |  |  |  | 16429000
|  | Tripping/Closing Coil Voltage without AC/DC100/110V |  |  |  | 14376000
|  | Padlock Device |  |  |  | 28829000
|  | Closing spring charged indication switch |  |  |  | 10276000
|  | Secondary connector Code B(With interlock) |  |  |  | 61541000
|  | Leadwire 3m (standard 1.5m) for Secondary connector Code A (Without interlock) |  |  |  | 6153000
|  | Leadwire 3m (standard 1.5m) for Secondary connector Code B (With interlock) |  |  |  | 7188000
24kV VCB Type
| Sản phẩm | Mã hàng | Dòng định mức | Cấu hình gắn | Phân loại | Đơn giá (VNĐ)
| Product | Model Name | Rated current | Mounting Configuration | Classification | Unit price
|  | 20-VPR-16D | 630A | L (FIX) | Normal | 519312000
|  |  |  | D (D/O PW) |  | 543341000
|  |  | 1250A | L (FIX) |  | 567365000
|  |  |  | D (D/O PW) |  | 574759000
|  | 20-VPR-25D | 630A | L (FIX) | Normal | 528553000
|  |  |  | D (D/O PW) |  | 657918000
|  |  | 1250A | L (FIX) |  | 576606000
|  |  |  | D (D/O PW) |  | 678247000
20-VPR-D
Accessory
|  | Mã hàng |  |  | Đơn giá (VNĐ)
|  | Parts Name |  |  | Unit price
|  | Manual Charging Handle |  |  |  | 1441000
|  | Draw-in/out Handle |  |  |  | 4100000
|  | Lifting Adapter |  |  |  | 15600000
|  | Sloped Platform |  |  |  | 6576000
Option Parts
|  | Mã hàng |  |  | Thông số | Đơn giá (VNĐ)
|  | Parts Name |  |  | Specification | Unit price
|  | Capacitor Tripping Device |  | KF-100E | AC100/110V | 16429000
|  | (CTD) |  | KF-200CD | AC200/220V | 20512000
|  | Position Switch |  | 2C | Test 1C, Connect 1C | 16024000
|  |  |  | 4C | Test 2C, Connect 2C | 30865000
|  | Auxiliary switch for small current (Standard 3a3b + small current 2a2b) |  |  |  | 16429000
|  | Padlock Device |  |  |  | 8206000
|  | Closing spring charged indication switch |  |  |  | 9241000
|  | Secondary connector Code B(With interlock) |  |  |  | 65794000
|  | Leadwire 3m (standard 1.5m) for Secondary connector Code A (Without interlock) |  |  |  | 6153000
|  | Leadwire 3m (standard 1.5m) for Secondary connector Code B (With interlock) |  |  |  | 7188000
| * | CODE DESCRIPTION CHART
|  | ① ② ③④⑤ ⑥ ⑦ |  |  | ⑧
|  |  | VPR |  | D
|  | Điện áp định mức (kV) | Type | Dòng cắt ngắn mạch định mức (kA) | Series name
|  | 3.6kV | VPR | 25kA | D
|  | 7.2kV |  | 31.5kA
|  | 12kV |  | 40kA
15kV
24kV
3
0
0
1
5
1
6
0
5
1
5
2
0
4
2
3

## VCS
CÔNG TẮC TƠ TRUNG THẾ DẠNG CHÂN KHÔNG VZ-E SERIES
HIGH VOLTAGE VACUUM ELECTROMAGNETIC VZ-E SERIES
● Sản xuất tại Nhật Bản
● Đáp ứng tiêu chuẩn IEC 60470-2000 và JEM 1167-2007
| Cấu hình gắn |  | Điện áp định mức | Mã hàng | Dòng định mức | Kiểu làm việc | Đơn giá (VNĐ)
| Mounting Configuration |  | Rated Voltage | Model Name | Rated current | Operating | Unit price
| Contactor | Fixed-Type | 3.6/7.2kV (common use) | ＶZ2-PE-E | 200A | Electrical hold | 216712000
|  |  |  | VZ2-PL-E | 200A | Mechanical latch | 230506000
|  |  |  | ＶZ4-PE-E | 400A | Electrical hold | 275818000
|  |  |  | VZ4-PL-E | 400A | Mechanical latch | 289612000
|  | Standard Drawout-Type | 3.6/7.2kV (common use) | ＶZ2-EE-E | 200A | Electrical hold | 413729000
|  |  |  | VZ2-EL-E | 200A | Mechanical latch | 427518000
|  |  |  | ＶZ4-EE-E | 400A | Electrical hold | 522088000
|  |  |  | VZ4-EL-E | 400A | Mechanical latch | 579218000
|  | Bushing Drawout-Type | 3.6/7.2kV (common use) | ＶZ2-FE-E | 200A | Electrical hold | 476771000
|  |  |  | VZ2-FL-E | 200A | Mechanical latch | 502382000
|  |  |  | ＶZ4-FE-E | 400A | Electrical hold | 563459000
|  |  |  | VZ4-FL-E | 400A | Mechanical latch | 593012000
| Combination unit | Standard | 3.6/7.2kV | ＶZ2-CE-E | 200A | Electrical hold | 437371000
|  | Drawout-Type | (common use) | VZ2-CL-E | 200A | Mechanical latch | 453129000
|  | Bushing | 3.6/7.2kV | ＶZ2-DE-E | 200A | Electrical hold | 512235000
|  | Drawout-Type | (common use) | VZ2-DL-E | 200A | Mechanical latch | 527994000
|  | Standard | 3.6kV | ＶZ4-CE-E | 400A | Electrical hold | 608771000
|  | Drawout-Type | exclusive | VZ4-CL-E | 400A | Mechanical latch | 622565000
|  | Bushing | 3.6kV | ＶZ4-DE-E | 400A | Electrical hold | 673788000
|  | Drawout-Type | exclusive | VZ4-DL-E | 400A | Mechanical latch | 689547000
|  | Standard | 7.2kV | ＶZ4-CE-E | 400A | Electrical hold | 648176000
|  | Drawout-Type | exclusive | VZ4-CL-E | 400A | Mechanical latch | 661965000
|  | Bushing | 7.2kV | ＶZ4-DE-E | 400A | Electrical hold | 699400000
|  | Drawout-Type | exclusive | VZ4-DL-E | 400A | Mechanical latch | 713188000
|  | Caste Fixed-Type | 3.6/7.2kV | ＶZ2-GE-E | 200A | Electrical hold | 358565000
|  |  | (common use) | VZ2-GL-E | 200A | Mechanical latch | 374324000
|  |  | 3.6kV | ＶZ4-GE-E | 400A | Electrical hold | 518147000
|  |  | exclusive | VZ4-GL-E | 400A | Mechanical latch | 531935000
|  |  | 7.2kV | ＶZ4-GE-E | 400A | Electrical hold | 533906000
|  |  | exclusive | VZ4-GL-E | 400A | Mechanical latch | 549665000
Option unit
| Mã hàng | [5 empty] | Đơn giá (VNĐ)
| Parts Name | [5 empty] | Unit price
| VT 1set (3.6/7.2kV common use) |  |  | 50A |  |  | 64424000
|  |  |  | 100A |  |  | 64424000
| VT 2set (3.6/7.2kV common use) |  |  | 50A |  |  | 119982000
|  |  |  | 100A |  |  | 119982000
| Position Switch |  |  | 1C |  |  | 23053000
|  |  |  | 2C |  |  | 42753000
Associated parts
| Mã hàng | [5 empty] | Đơn giá (VNĐ)
| Parts Name | [5 empty] | Unit price
| Extension Rail | [5 empty] | 39794000
| VST (1 unit) |  | 200A |  |  |  | 105006000
|  |  | 400A |  |  |  | 190512000
| Closing coil |  | AC100V | for Electrical hold-type |  |  | 24035000
|  |  | AC200V | for Electrical hold-type |  |  | 27382000
| Tripping Coil |  | AC100V | for Mechanical Latch-type |  |  | 16865000
|  |  | AC200V | for Mechanical Latch-type |  |  | 24035000
| Auxiliary Switch （1PC） |  |  | for Electrical hold-type |  |  | 6341000
| Auxiliary Switch （1PC） |  |  | for Mechanical Latch-type |  |  | 10500000
| Control Board (1PC) |  | AC100V/200V | for Electrical hold / Mechanical Latch-type |  |  | 23247000
| Panel side wiring |  |  | 1.5m |  |  | 16865000
| Test wiring |  |  | 2m |  |  | 32312000
| Capacitor Tripping Device |  | AC100/110V | KF-100E |  |  | 19482000
| (CTD) |  | AC200/220V | KF-200E |  |  | 24035000
| Lifter |  |  | F-2C |  |  | 478741000
| CR Suppressor |  |  | CR-3 |  |  | 161947000
| (Surge Absorption Capacitor) |  |  | CR-6 |  |  | 172976000
| Vacuume Checker |  |  | V-1C (AC100/110/120V) |  |  | 508294000
|  |  |  | V-2C (AC200/220/240V) |  |  | 606800000
Fuse Link for VCS
| Model Name | Rated Current (A) |  |  | Rated Voltage (kV) |  | Unit price (VNĐ)
|  | G(General) | T(Transformer) | C(Capacitor)
| CL-LB | G5 | T1.5 | C1.5 | 3.6kV |  | 4094000
|  | G10 | T3 | C3 |  |  | 4094000
|  | G20 | T7.5 | C7.5 |  |  | 5100000
|  | G30 | T15 | C15 |  |  | 7506000
|  | G40 | T20 | C20 |  |  | 9194000
|  | G50 | T30 | C30 |  |  | 10341000
|  | G60 | T40 | C40 |  |  | 11618000
|  | G75 | T50 | C50 |  |  | 15876000
| CL | G75 | T60 | C40 |  |  | 15876000
|  | G100 | T75 | C60 |  |  | 18135000
|  | G150 | T100 | C75 |  |  | 29453000
|  | G200 | T150 | C100 |  |  | 37529000
|  | G300 | T250 | C175 |  |  | 61953000
|  | G400 | T300 | C250 |  |  | 66441000
| CL-LB | G5 | T1.5 | C1.5 | 7.2kV |  | 4094000
|  | G10 | T3 | C3 |  |  | 4094000
|  | G20 | T7.5 | C7.5 |  |  | 5100000
|  | G30 | T15 | C15 |  |  | 7506000
|  | G40 | T20 | C20 |  |  | 9194000
|  | G50 | T30 | C30 |  |  | 10359000
|  | G60 | T40 | C40 |  |  | 11618000
|  | G75 | T50 | C50 |  |  | 15912000
| CL | G75 | T60 | C40 |  |  | 15912000
|  | G100 | T75 | C60 |  |  | 18135000
|  | G150 | T100 | C75 |  |  | 33941000
|  | G200 | T150 | C100 |  |  | 42559000
|  | G300 | T250 | C175 |  |  | 73988000
|  | G400 | T300 | C250 |  |  | 78476000
| Model Name | Rated Current (A) |  |  | Rated Voltage (kV) |  | Unit price (VNĐ)
|  |  | M(Motor) | C(Capacitor)
| CLS-R |  | M20 | C15 | 3.6kV |  | 13035000
|  |  | M50 | C35 |  |  | 15518000
|  |  | M100 | C70 |  |  | 19935000
|  |  | M150 | C100 |  |  | 38253000
|  |  | M200 | C130 |  |  | 51718000
|  |  | M300 | C200 |  |  | 93918000
|  |  | M400 | C300 |  |  | 109182000
|  |  | M20 | C15 | 7.2kV |  | 17959000
|  |  | M50 | C35 |  |  | 22271000
|  |  | M100 | C70 |  |  | 49206000
|  |  | M150 | C100 |  |  | 61235000
|  |  | M200 | C130 |  |  | 75065000
|  |  | M300 | C200 |  |  | 128400000
|  |  | M400 | C300 |  |  | 149412000
* Fuse Link is needed 3 sets for VCS 1 unit
How to Order
Fixed-Type Vacuum Contactor |  |  | Vacuum Combination Unit |  |  | Drawout-Type Vacuum Contactor
| VZ①P②E③④ |  | VZ①②③E④⑤⑥⑦⑧0 |  |  | VZ①②③E④⑤
| ①Rated operation current |  | ①Rated operation current |  |  | ①Rated operation current
| ②Operation method |  | ②Mounting Configuration |  |  | ②Mounting Configuration
| ③Control voltage |  | ③Operation method |  |  | ③Operation method
| ④Terminal block |  | ④Control voltage |  |  | ④Control voltage
|  |  | ⑤Power fuse size |  |  | ⑤Position switch
⑥VT No.
⑦VT rating
⑧Position switch
Fuse Link for VCS
FUSE LINK ① ② ③
①Model Name
②Rated voltage
③Rated current

## relay
RƠ LE BẢO VỆ MELPRO-S AND MELPRO-D SERIES
PROTECTION RELAY MELPRO-S AND MELPRO-D SERIES
● Sản xuất tại Nhật Bản
● Đáp ứng tiêu chuẩn IEC 60255
| Mã hàng | Thành phần bảo vệ | Code No. | Tần số | Đơn giá (VNĐ)
| Model Name | Protection Elements | Code No. | Freq. | Unit Price
| COC4-A01S1 | 50/51x3, 50N/51N | 267PQB-L02 | 50/60Hz | 52435000
| CBV2-A01S1 | 27x3, 59x3 | 273PQB-L02 | 50/60Hz | 64112000
| CBV3-A01S1 | 27, 59, 64 | 274PQB-L02 | 50/60Hz | 56747000
| CFP1-A41D1 | Feader Protection | E5H55-YNNN | 50HZ | 355565000
| (New Release) | 50/51, 50N/51N, 46, 67, 50BF, 37, 27, 59, 64, 47, 81..etc | E6H55-YNNN | 60HZ | 355565000
| CMP1-A41D1 | Motor Protection | E5H55-YNNN | 50HZ | 355565000
| (New Release) | 50/51, 50N, 46, 67, 50BF, 37, 27, 59, 64, 47, 81, 49, 66, 36..etc | E6H55-YNNN | 60HZ | 355565000
| CAC1-A41D1 | Transformer Protection | E5H55-YNNN | 50HZ | 501024000
| (New Release) | 50/51, 50N/51N, 46, 67, 49, 87..etc | E6H55-YNNN | 60HZ | 501024000
| CFP1-A41D1 | Feader Protection with Mod-Bus RTU communication | E5H55-YMNN | 50HZ | 398665000
| (New Release) | 50/51, 50N/51N, 46, 67, 50BF, 37, 27, 59, 64, 47, 81..etc | E6H55-YMNN | 60HZ | 398665000
| CMP1-A41D1 | Motor Protection with Mod-Bus RTU communication | E5H55-YMNN | 50HZ | 398665000
| (New Release) | 50/51, 50N, 46, 67, 50BF, 37, 27, 59, 64, 47, 81, 49, 66, 36..etc | E6H55-YMNN | 60HZ | 398665000
| CAC1-A41D1 | Transformer Protection with Mod-Bus RTU communication | E5H55-YMNN | 50HZ | 553100000
| (New Release) | 50/51, 50N/51N, 46, 67, 49, 87..etc | E6H55-YMNN | 60HZ | 553100000
| CFP1-A41D1 | Feader Protection with IEC61850 communication | E5H55-YFNN | 50HZ | 513594000
| (New Release) | 50/51, 50N/51N, 46, 67, 50BF, 37, 27, 59, 64, 47, 81..etc | E6H55-YFNN | 60HZ | 513594000
| CMP1-A41D1 | Motor Protection with IEC61850 communication | E5H55-YFNN | 50HZ | 513594000
| (New Release) | 50/51, 50N, 46, 67, 50BF, 37, 27, 59, 64, 47, 81, 49, 66, 36..etc | E6H55-YFNN | 60HZ | 513594000
| CAC1-A41D1 | Transformer Protection with IEC61850 communication | E5H55-YFNN | 50HZ | 702153000
| (New Release) | 50/51, 50N/51N, 46, 67, 49, 87..etc | E6H55-YFNN | 60HZ | 702153000
| CAC1-A01D2 | 87x3 (2 winding), 87Hx3 (2 winding) | 561PMB L02 | 50HZ | 989476000
|  |  | 562PMB L02 | 60HZ | 989476000
| CGP1-A01D2 | 50/51x2, 27x3, 59, 84, 67P, 95L/H, 46, 64/67G EVT, DI | 105PQB L02 | 50HZ | 601588000
|  |  | 106PQB L02 | 60HZ | 601588000
| CGP1-A02D2 | 50/51x2, 27x3, 59, 84, 67P, 95L/H, 46, 64/67G ZVT, DI | 117PQB L02 | 50HZ | 624935000
|  |  | 118PQB L02 | 60HZ | 624935000
| CGP1-A03D2 | 50/51/27x3, 59, 84, 67P, 95H/L, 46, 51G, DI | 129PQB L02 | 50HZ | 624935000
|  |  | 130PQB L02 | 60HZ | 624935000
| COC1-A01D1 | 50/51 | 503PMB L02 | 50HZ | 144918000
|  |  | 504PMB L02 | 60HZ | 144918000
| COC1-A02D1 | 50/51 | 507PMB L02 | 50HZ | 144918000
|  |  | 508PMB L02 | 60HZ | 144918000
| COC2-A01D1 | 50/51x2 | 511PMB L02 | 50HZ | 145818000
|  |  | 512PMB L02 | 60HZ | 145818000
| COC3-A01D1 | 50/51x3 | 515PMB L02 | 50HZ | 149229000
|  |  | 516PMB L02 | 60HZ | 149229000
| COC3-A03D1 | 50/51x3 | 455PMB L02 | 50HZ | 149771000
|  |  | 456PMB L02 | 60HZ | 149771000
| COC4-A01D1 | 50/51x3, 50N/51N | 523PMB L02 | 50HZ | 149771000
|  |  | 524PMB L02 | 60HZ | 149771000
| COC4-A02D1 | 50/51x3, 50N/51N | 527PMB L02 | 50HZ | 149771000
|  |  | 528PMB L02 | 60HZ | 149771000
| COC4-A03D1 | 50/51x3, 50N/51N, protect second harmonic. | 459PQB L02 | 50HZ | 233453000
|  |  | 460PQB L02 | 60HZ | 233453000
| CBV2-A01D1 | 27x3, 59x3 | 541PMB L02 | 50HZ | 160006000
|  |  | 542PMB L02 | 60HZ | 160006000
| CBV3-A01D1 | 27, 59, 64 | 545PMB L02 | 50HZ | 157312000
|  |  | 546PMB L02 | 60HZ | 157312000
| CBV4-A01D1 | 27x3, 64x2 | 547PMB L02 | 50HZ | 165035000
|  |  | 548PMB L02 | 60HZ | 165035000
| CFP1-A01D1 | 50/51x2, 67G (EVT) | 549PMB L02 | 50HZ | 178500000
|  |  | 550PMB L02 | 60HZ | 178500000
| CFP1-A02D1 | 50/51x2, 67G (EVT) | 553PMB L02 | 50HZ | 178500000
|  |  | 554PMB L02 | 60HZ | 178500000
| CFP1-A03D1 | 50/51x2, 67G (ZPD) | 557PMB L02 | 50HZ | 183171000
|  |  | 558PMB L02 | 60HZ | 183171000
| CMP1-A01D1 | 50/51, 49, 46, 37, 66, 67G | 597PMB L02 | 50HZ | 217288000
|  |  | 598PMB L02 | 60HZ | 217288000
| CMP1-A01D2 | 50/51x2, 37, 46, 49, 66, 67G, 86, D1 | 601PMB L02 | 50HZ | 283735000
|  |  | 602PMB L02 | 60HZ | 283735000
| CMP1-A02D1 | 50/51x3, 37, 46, 49, 66, 51G, 86 | 605PMB L02 | 50HZ | 208312000
|  |  | 606PMB L02 | 60HZ | 208312000
| CMP1-A02D2 | 50/51x3, 37, 46, 49, 66, 51G, 86, D1 | 611PMB L02 | 50HZ | 274753000
|  |  | 612PMB L02 | 60HZ | 274753000
| CPP1-A01D2 | 59, 27, 67Q, 64, 67P, 95L, 95H, 91L | 136PQB-L02 | 50HZ | 716518000
|  |  | 138PQB-L02 | 60HZ | 716518000
| CPP1-A02D2 | 59, 27, 67Q, 64, 67P, 95L, 95H, 91L | 144PQB-L02 | 50HZ | 716518000
|  |  | 146PQB-L02 | 60HZ | 716518000
| CPP1-A11D2 | 59, 27, 67Q, 64, 67P, 95L, 95H, 91L, df/dt | 140PQB-L02 | 50HZ | 793735000
|  |  | 142PQB-L02 | 60HZ | 793735000
| CPP1-A12D2 | 59, 27, 67Q, 64, 67P, 95L, 95H, 91L, df/dt | 150PQB-L02 | 50HZ | 793735000
|  |  | 152PQB-L02 | 60HZ | 793735000
Optional Parts for Melpro-D
| Mã hàng | Thành phần bảo vệ | Code No. | Tần số | Đơn giá (VNĐ)
| Model Name | Protection Elements | Code No. | Freq. | Unit Price
| TERMINAL COVER |  |  |  | 2282000
| TEST REPORT REISSUE |  |  |  | 2282000
| MF-RG(2) | Surge Absorption Capacitor |  |  | 41147000
| MF-RG(8) | Surge Absorption Capacitor |  |  | 132282000
| COM2-CARD |  | 061PMB-L01 |  | 51229000
| PC-DISWE | Soft Ware & Cable for RS-232C | 065PMF-L02 |  | 34771000
Protection Relay
Melpro-A
| Mã hàng | Thành phần bảo vệ | Code No. | Tần số | Đơn giá (VNĐ)
| Model Name | Protection Elements | Code No. | Freq. | Unit Price
| MOC-A1V-R | 50/51x2 | 090PGA-L02 | 50/60HZ | 53335000
| MOC-A1V-RD | 50/51x2 (Draw-out) | 509PGA-L02 | 50/60HZ | 79194000
| MDG-A1V-R | 67G | 092PGA-L02 | 50/60HZ | 115647000
| MDG-A1V-RD | 67G (Draw-out) | 511PGA-L02 | 50/60HZ | 141147000
| MDG-A2V-R | 67G | 093PGA-L02 | 50/60HZ | 117982000
| MDG-A2V-RD | 67G (Draw-out) | 512PGA-L02 | 50/60HZ | 141147000
| MGR-A1V-F | 51N (Flush mounting) | 003PPA-L02 | 50/60HZ | 31247000
| MGR-A1V-R | 51N | 098PGA-L02 | 50/60HZ | 36453000
| MGR-A1V-RD | 51N (Draw-out) | 517PGA-L02 | 50/60HZ | 58182000
| MUV-A1V-R | 27 | 094PGA-L02 | 50/60HZ | 83865000
| MUV-A1V-RD | 27 (Draw-out) | 513PGA-L02 | 50/60HZ | 108106000
| MOV-A1V-R | 59 | 095PGA-L02 | 50/60HZ | 77400000
| MOV-A1V-RD | 59 (Draw-out) | 514PGA-L02 | 50/60HZ | 102541000
| MVG-A1V-R | 64 | 096PGA-L02 | 50/60HZ | 76141000
| MVG-A1V-RD | 64 (Draw-out) | 515PGA-L02 | 50/60HZ | 100382000
| MVG-A2V-R | 64 | 097PGA-L02 | 50/60HZ | 87812000
| MVG-A2V-RD | 64 (Draw-out) | 516PGA-L02 | 50/60HZ | 111876000
*MGR is 50/60HZ common use, others are 50/60HZ switching
Option for Melpro-A
| Mã hàng | Thông số | Code No. |  | Đơn giá (VNĐ)
| Model Name | Specification | Code No. |  | Unit Price
| MZT-53 | Zero Phase Current Transformer (φ53) | PG168 |  | 14629000
| MZT-68 | Zero Phase Current Transformer (φ68) | PG169 |  | 22218000
| MZT-90 | Zero Phase Current Transformer (φ90) | PG202 |  | 53076000
| MZT-110 | Zero Phase Current Transformer (φ110) | PG203 |  | 58429000
| MZT-160 | Zero Phase Current Transformer (φ160) | 137PHA-L01 |  | 141129000
| MZT-250 | Zero Phase Current Transformer (φ250) | 138PHA-L01 |  | 397059000
| MZT-52D | Zero Phase Current Transformer (φ52) sprit type | 093PHA-L01 |  | 89288000
| MZT-77D | Zero Phase Current Transformer (φ77) sprit type | 094PHA-L01 |  | 138047000
| MZT-112D | Zero Phase Current Transformer (φ112) sprit type | 095PHA-L01 |  | 195853000
| MPD-3 (with 1m wire) | Zero Phase voltage detector | 134PHA-L02 |  | 86406000
| MPD-3 (with 3m wire) | Zero Phase voltage detector | 135PHA-L02 |  | 93194000
| RDTT14 | Testing Terminal | 758PRC-L01 |  | 60482000
| MDX-A | Tester for MELPRO-A | 162PHA-L02 |  | 66247000
| ADAPTER-U | mounting adapter for MDG-R | P1632 |  | 7324000
| ADAPTER-W | Blind cover for MOC-A (from MOC-1/MOC-2-R) | P1634 |  | 7324000
| ADAPTER-X | Blind cover for MOC-A (from CO-6-R/CO-4-R) | P1635 |  | 7324000
| 5m wire for MPD-3 | Cable for MPD-3 |  |  | 4112000
| FRONT COVER |  |  |  | 2965000
| TERMINAL COVER |  |  |  | 2282000
| TEST REPORT REISSUE |  |  |  | 2282000
How to Order
Model Name Code No.
For Example)
COC4-A01S1 267PQB-L02